## A.P.U. (hidden)
ANALISIS DE PRECIOS UNITARIOS | [9 empty] | ANALISIS DE PRECIOS UNITARIOS | [8 empty] | ANALISIS DE PRECIOS UNITARIOS | [8 empty] | ANALISIS DE PRECIOS UNITARIOS | [8 empty] | ANALISIS DE PRECIOS UNITARIOS | [8 empty] | ANALISIS DE PRECIOS UNITARIOS
OBRA |  | READECUACIÓN SEDE SERVICIOS GENERALES | [7 empty] | OBRA |  | READECUACIÓN SEDE SERVICIOS GENERALES | [6 empty] | OBRA |  | READECUACIÓN SEDE SERVICIOS GENERALES | [6 empty] | OBRA |  | READECUACIÓN SEDE SERVICIOS GENERALES | [6 empty] | OBRA |  | READECUACIÓN SEDE SERVICIOS GENERALES | [6 empty] | OBRA |  | READECUACIÓN SEDE SERVICIOS GENERALES
LOCALIZACIÓN |  | UNIVERSIDAD DEL CAUCA -SERVICIOS GENERALES | [7 empty] | LOCALIZACIÓN |  | UNIVERSIDAD DEL CAUCA -SERVICIOS GENERALES | [6 empty] | LOCALIZACIÓN |  | UNIVERSIDAD DEL CAUCA -SERVICIOS GENERALES | [6 empty] | LOCALIZACIÓN |  | UNIVERSIDAD DEL CAUCA -SERVICIOS GENERALES | [6 empty] | LOCALIZACIÓN |  | UNIVERSIDAD DEL CAUCA -SERVICIOS GENERALES | [6 empty] | LOCALIZACIÓN |  | UNIVERSIDAD DEL CAUCA -SERVICIOS GENERALES
CONTRATANTE |  | UNIVERSIDAD DEL CAUCA | [7 empty] | CONTRATANTE |  | UNIVERSIDAD DEL CAUCA | [6 empty] | CONTRATANTE |  | UNIVERSIDAD DEL CAUCA | [6 empty] | CONTRATANTE |  | UNIVERSIDAD DEL CAUCA | [6 empty] | CONTRATANTE |  | UNIVERSIDAD DEL CAUCA | [6 empty] | CONTRATANTE |  | UNIVERSIDAD DEL CAUCA
ELABORO |  | ING. JOHN JAIRO LEDEZMA SOLANO | [7 empty] | ELABORO |  | ING. JOHN JAIRO LEDEZMA SOLANO | [6 empty] | ELABORO |  | ING. JOHN JAIRO LEDEZMA SOLANO | [6 empty] | ELABORO |  | ING. JOHN JAIRO LEDEZMA SOLANO | [6 empty] | ELABORO |  | ING. JOHN JAIRO LEDEZMA SOLANO | [6 empty] | ELABORO |  | ING. JOHN JAIRO LEDEZMA SOLANO
FECHA |  | FEBRERO DE 2011 |  |  | MP 19202-128892 CAU |  |  |  |  | FECHA |  | FEBRERO DE 2011 |  |  | MP 19202-128892 CAU |  |  |  | FECHA |  | FEBRERO DE 2011 |  |  | MP 19202-128892 CAU |  |  |  | FECHA |  | FEBRERO DE 2011 |  |  | MP 19202-128892 CAU |  |  |  | FECHA |  | FEBRERO DE 2011 |  |  | MP 19202-128892 CAU |  |  |  | FECHA |  | FEBRERO DE 2011 |  |  | MP 19202-128892 CAU
CODIGO | CAPITULO | #REF! |  |  | UNIDAD | #REF! | HOJA |  |  | CODIGO | CAPITULO | #REF! |  |  | UNIDAD | #REF! | HOJA |  | CODIGO | CAPITULO | #REF! |  |  | UNIDAD | #REF! | HOJA |  | CODIGO | CAPITULO | #REF! |  |  | UNIDAD | #REF! | HOJA |  | CODIGO | CAPITULO | #REF! |  |  | UNIDAD | #REF! | HOJA |  | CODIGO | CAPITULO | #REF! |  |  | UNIDAD | #REF! | HOJA
#REF! | [6 empty] | 1 | DE | 10 | #REF! | [7 empty] | DE | #REF! | [7 empty] | DE | #REF! | [7 empty] | DE | #REF! | [7 empty] | DE | #REF! | [7 empty] | DE
CODIGO | ACTIVIDAD | #REF! |  |  | OBSERVACIONES |  |  |  |  | CODIGO | ACTIVIDAD | #REF! |  |  | OBSERVACIONES |  |  |  | CODIGO | ACTIVIDAD | #REF! |  |  | OBSERVACIONES |  |  |  | CODIGO | ACTIVIDAD | #REF! |  |  | OBSERVACIONES |  |  |  | CODIGO | ACTIVIDAD | #REF! |  |  | OBSERVACIONES |  |  |  | CODIGO | ACTIVIDAD | #REF! |  |  | OBSERVACIONES
#REF! | [9 empty] | #REF! | [8 empty] | #REF! | [8 empty] | #REF! | [8 empty] | #REF! | [8 empty] | #REF!
I - EQUIPO | [9 empty] | I - EQUIPO | [8 empty] | I - EQUIPO | [8 empty] | I - EQUIPO | [8 empty] | I - EQUIPO | [8 empty] | I - EQUIPO
DESCRIPCIÓN |  |  | TIPO | TARIFA HORARIA ($/H) |  | RENDIMIENTO (H/M2) |  | VALOR |  | DESCRIPCIÓN |  |  | TIPO | TARIFA HORARIA ($/H) |  | RENDIMIENTO (H/M2) |  | VALOR | DESCRIPCIÓN |  |  | TIPO | TARIFA HORARIA ($/H) |  | RENDIMIENTO (H/M2) |  | VALOR | DESCRIPCIÓN |  |  | TIPO | TARIFA HORARIA ($/H) |  | RENDIMIENTO (H/M2) |  | VALOR | DESCRIPCIÓN |  |  | TIPO | TARIFA HORARIA ($/H) |  | RENDIMIENTO (H/M2) |  | VALOR | DESCRIPCIÓN |  |  | TIPO | TARIFA HORARIA ($/H) |  | RENDIMIENTO (H/M2) |  | VALOR
Herramienta menor (5%) |  |  | Global |  |  |  |  | #REF! |  | Herramienta menor (5%) |  |  | Global |  |  |  |  | #REF! | Herramienta menor (5%) |  |  | Global |  |  |  |  | #REF! | Herramienta menor (5%) |  |  | Global | 0 |  |  |  | #REF! | Herramienta menor (5%) |  |  | Global | 0 |  |  |  | #REF! | Herramienta menor (5%) |  |  | Global | 0 |  |  |  | #REF!
ANDAMIO TUBLAR X 1.00 M |  |  | M2 | 950 |  | 0.4 |  | 380 | [19 empty] | MEZCLADORA 1 SACO ELECTRONICA |  |  | DIA | 50000 |  | 0.01 |  | 500 | SOLDADOR ELECTRICO (DIA) |  |  | Global | 40000 |  |  |  | 2000 | ANDAMIO TUBULAR X 1.00 M |  |  | M2 | 950 |  | 0.4 |  | 380
[28 empty] | VIBRADOR CONCRETO GASOLINA |  |  | DIA | 70000 |  | 0.01 |  | 700
[6 empty] | SUBTOTAL |  | #REF! | [7 empty] | SUBTOTAL |  | #REF! | [6 empty] | SUBTOTAL |  | #REF! | [6 empty] | SUBTOTAL |  | #REF! | [6 empty] | SUBTOTAL |  | #REF! | [6 empty] | SUBTOTAL |  | #REF!
II - MATERIALES | [9 empty] | II - MATERIALES | [8 empty] | II - MATERIALES | [8 empty] | II - MATERIALES | [8 empty] | II - MATERIALES | [8 empty] | II - MATERIALES
DESCRIPCIÓN |  |  | UND |  | CANTIDAD | PRECIO UNITARIO |  | VALOR |  | DESCRIPCIÓN |  |  | UND |  | CANTIDAD | PRECIO UNITARIO |  | VALOR | DESCRIPCIÓN |  |  | UND |  | CANTIDAD | PRECIO UNITARIO |  | VALOR | DESCRIPCIÓN |  |  | UND |  | CANTIDAD | PRECIO UNITARIO |  | VALOR | DESCRIPCIÓN |  |  | UND |  | CANTIDAD | PRECIO UNITARIO |  | VALOR | DESCRIPCIÓN |  |  | UND |  | CANTIDAD | PRECIO UNITARIO |  | VALOR
[8 empty] | 0 |  | CONCRETO 3000 PSI (21 MPA) |  |  | M3 |  | 1.05 | 300000 |  | 315000 | LADRILLO COMUN |  |  | UND |  | 47 | 350 |  | 16450 | CONCRETO 3000 PSI (21 MPA) |  |  | M3 |  | 0.04 | 300000 |  | 12000 | SOLDADURA 6011 X 1/8" |  |  | KLG |  | 0.2 | 20000 |  | 4000 | PINTURA EPOXICA DE ALTOS SOLIDOSPINTUCO |  |  | GLN |  | 0.02 | 65000 |  | 1300
[10 empty] | ACERO 1/2" (4200 Kg/M2) |  |  | KG |  | 3.83 | 2500 |  | 9575 | MORTERO 1 : 3 |  |  | M3 |  | 0.08 | 260000 |  | 20800 | TABLA FORMALETA 1X10X |  |  | UND |  | 0.05 | 7500 |  | 375 | ANTICORROSIVO PHCL |  |  | GLN |  | 0.04 | 13000 |  | 520 | PINTURA LAVABLE EN ACEITE PINTUCO |  |  | GLN |  | 0.02 | 50000 |  | 1000
[10 empty] | TABLA CEP 1 CARA 20X300X2.5 CM |  |  | Unidad X 3M |  | 0.2 | 7000 |  | 1400 | [9 empty] | PUNTILLA COMUN |  |  | LB |  | 0.01 | 2800 |  | 28 | LAM.COLD ROLLED C.20 1.0MM - 100X200CM |  |  | UND |  | 1.5 | 55000 |  | 82500 | DESPERDICIO |  |  | % |  | 0.05 | 2300 |  | 115
[10 empty] | BASTIDOR ECONOMICO |  |  | Unidad X 3M |  | 0.1 | 2500 |  | 250 | [9 empty] | DESPERDICIO |  |  | % |  | 0.01 | 403 |  | 4.03 | CHAPA |  |  | UND |  | 0.4 | 53700 |  | 21480
[10 empty] | ALAMBRE DE AMARRE |  |  | KG |  | 0.07 | 2800 |  | 196
[10 empty] | PUNTILLA DE 2" |  |  | Libra |  | 0.2 | 2200 |  | 440 | [26 empty] | 0
[10 empty] | DESPERDICIO |  |  | % |  | 0.05 | 326861 |  | 16343.05 | [26 empty] | 0
[6 empty] | SUBTOTAL |  | 0 | [7 empty] | SUBTOTAL |  | 343204.05 | [6 empty] | SUBTOTAL |  | 37250 | [6 empty] | SUBTOTAL |  | 12407.03 | [6 empty] | SUBTOTAL |  | 108500 | [6 empty] | SUBTOTAL |  | 2415
III - TRANSPORTES | [9 empty] | III - TRANSPORTES | [8 empty] | III - TRANSPORTES | [8 empty] | III - TRANSPORTES | [8 empty] | III - TRANSPORTES | [8 empty] | III - TRANSPORTES
MATERIAL |  | VOL-PESO | DISTANCIA | (M³ O Ton)/KM |  | TARIFA |  | VALOR |  | MATERIAL |  | VOL-PESO | DISTANCIA | (M³ O Ton)/KM |  | TARIFA |  | VALOR | MATERIAL |  | VOL-PESO | DISTANCIA | (M³ O Ton)/KM |  | TARIFA |  | VALOR | MATERIAL |  | VOL-PESO | DISTANCIA | (M³ O Ton)/KM |  | TARIFA |  | VALOR | MATERIAL |  | VOL-PESO | DISTANCIA | (M³ O Ton)/KM |  | TARIFA |  | VALOR | MATERIAL |  | VOL-PESO | DISTANCIA | (M³ O Ton)/KM |  | TARIFA |  | VALOR
[6 empty] | SUBTOTAL |  | 0 | [7 empty] | SUBTOTAL |  | 0 | [6 empty] | SUBTOTAL |  | 0 | [6 empty] | SUBTOTAL |  | 0 | [6 empty] | SUBTOTAL |  | 0 | [6 empty] | SUBTOTAL |  | 0
IV - MANO DE OBRA | [9 empty] | IV - MANO DE OBRA | [8 empty] | IV - MANO DE OBRA | [8 empty] | IV - MANO DE OBRA | [8 empty] | IV - MANO DE OBRA | [8 empty] | IV - MANO DE OBRA
TRABAJADOR | [5 empty] | REND. |  | VALOR |  | TRABAJADOR | [5 empty] | REND. |  | VALOR | TRABAJADOR | [5 empty] | REND. |  | VALOR | TRABAJADOR | [5 empty] | REND. |  | VALOR | TRABAJADOR | [5 empty] | REND. |  | VALOR | TRABAJADOR | [5 empty] | REND. |  | VALOR
CUADRILLA 1 O + 2 A | [5 empty] | 3.80 M2/H |  | #REF! |  | CUADRILLA 1 O + 4 A | [7 empty] | #REF! | CUADRILLA 1 O + 2 A | [7 empty] | #REF! | CUADRILLA 1 O + 1 A | [7 empty] | #REF! | CUADRILLA 1 O + 1 A | [5 empty] | 4.5M2/DIA |  | #REF! | CUADRILLA 1 O + 1 A | [7 empty] | #REF!
[6 empty] | SUBTOTAL |  | #REF! | [7 empty] | SUBTOTAL |  | #REF! | [6 empty] | SUBTOTAL |  | #REF! | [6 empty] | SUBTOTAL |  | #REF! | [6 empty] | SUBTOTAL |  | #REF! | [6 empty] | SUBTOTAL |  | #REF!
V - COSTOS INDIRECTOS | [9 empty] | V - COSTOS INDIRECTOS | [8 empty] | V - COSTOS INDIRECTOS | [8 empty] | V - COSTOS INDIRECTOS | [8 empty] | V - COSTOS INDIRECTOS | [8 empty] | V - COSTOS INDIRECTOS
DESCRIPCIÓN | [5 empty] | PORCENTAJE |  | VALOR |  | DESCRIPCIÓN | [5 empty] | PORCENTAJE |  | VALOR | DESCRIPCIÓN | [5 empty] | PORCENTAJE |  | VALOR | DESCRIPCIÓN | [5 empty] | PORCENTAJE |  | VALOR | DESCRIPCIÓN | [5 empty] | PORCENTAJE |  | VALOR | DESCRIPCIÓN | [5 empty] | PORCENTAJE |  | VALOR
ADMINISTRACIÓN DE OBRA, IMPREVISTOS Y UTILIDAD | [5 empty] | 25% |  | #REF! |  | ADMINISTRACIÓN DE OBRA, IMPREVISTOS Y UTILIDAD | [5 empty] | 25% |  | #REF! | ADMINISTRACIÓN DE OBRA, IMPREVISTOS Y UTILIDAD | [5 empty] | 25% |  | #REF! | ADMINISTRACIÓN DE OBRA, IMPREVISTOS Y UTILIDAD | [5 empty] | 25% |  | #REF! | ADMINISTRACIÓN DE OBRA, IMPREVISTOS Y UTILIDAD | [5 empty] | 25% |  | #REF! | ADMINISTRACIÓN DE OBRA, IMPREVISTOS Y UTILIDAD | [5 empty] | 25% |  | #REF!
[6 empty] | SUBTOTAL |  | #REF! | [7 empty] | SUBTOTAL |  | #REF! | [6 empty] | SUBTOTAL |  | #REF! | [6 empty] | SUBTOTAL |  | #REF! | [6 empty] | SUBTOTAL |  | #REF! | [6 empty] | SUBTOTAL |  | #REF!
VALOR TOTAL DEL ITEM | [7 empty] | 5000 |  | VALOR TOTAL DEL ITEM | [7 empty] | 436000 | VALOR TOTAL DEL ITEM | [7 empty] | 27135 | VALOR TOTAL DEL ITEM | [7 empty] | 37000 | VALOR TOTAL DEL ITEM | [7 empty] | #REF! | VALOR TOTAL DEL ITEM | [7 empty] | #REF!
ANALISIS DE PRECIOS UNITARIOS | [9 empty] | ANALISIS DE PRECIOS UNITARIOS | [8 empty] | ANALISIS DE PRECIOS UNITARIOS | [8 empty] | ANALISIS DE PRECIOS UNITARIOS | [8 empty] | ANALISIS DE PRECIOS UNITARIOS | [8 empty] | ANALISIS DE PRECIOS UNITARIOS
OBRA |  | READECUACIÓN SEDE SERVICIOS GENERALES | [7 empty] | OBRA |  | READECUACIÓN SEDE SERVICIOS GENERALES | [6 empty] | OBRA |  | READECUACIÓN SEDE SERVICIOS GENERALES | [6 empty] | OBRA |  | READECUACIÓN SEDE SERVICIOS GENERALES | [6 empty] | OBRA |  | READECUACIÓN SEDE SERVICIOS GENERALES | [6 empty] | OBRA |  | READECUACIÓN SEDE SERVICIOS GENERALES
LOCALIZACIÓN |  | UNIVERSIDAD DEL CAUCA -SERVICIOS GENERALES | [7 empty] | LOCALIZACIÓN |  | UNIVERSIDAD DEL CAUCA -SERVICIOS GENERALES | [6 empty] | LOCALIZACIÓN |  | UNIVERSIDAD DEL CAUCA -SERVICIOS GENERALES | [6 empty] | LOCALIZACIÓN |  | UNIVERSIDAD DEL CAUCA -SERVICIOS GENERALES | [6 empty] | LOCALIZACIÓN |  | UNIVERSIDAD DEL CAUCA -SERVICIOS GENERALES | [6 empty] | LOCALIZACIÓN |  | UNIVERSIDAD DEL CAUCA -SERVICIOS GENERALES
CONTRATANTE |  | UNIVERSIDAD DEL CAUCA | [7 empty] | CONTRATANTE |  | UNIVERSIDAD DEL CAUCA | [6 empty] | CONTRATANTE |  | UNIVERSIDAD DEL CAUCA | [6 empty] | CONTRATANTE |  | UNIVERSIDAD DEL CAUCA | [6 empty] | CONTRATANTE |  | UNIVERSIDAD DEL CAUCA | [6 empty] | CONTRATANTE |  | UNIVERSIDAD DEL CAUCA
ELABORO |  | ING. JOHN JAIRO LEDEZMA SOLANO | [7 empty] | ELABORO |  | ING. JOHN JAIRO LEDEZMA SOLANO | [6 empty] | ELABORO |  | ING. JOHN JAIRO LEDEZMA SOLANO | [6 empty] | ELABORO |  | ING. JOHN JAIRO LEDEZMA SOLANO | [6 empty] | ELABORO |  | ING. JOHN JAIRO LEDEZMA SOLANO | [6 empty] | ELABORO |  | ING. JOHN JAIRO LEDEZMA SOLANO
FECHA |  | FEBRERO DE 2011 |  |  | MP 19202-128892 CAU |  |  |  |  | FECHA |  | FEBRERO DE 2011 |  |  | MP 19202-128892 CAU |  |  |  | FECHA |  | FEBRERO DE 2011 |  |  | MP 19202-128892 CAU |  |  |  | FECHA |  | FEBRERO DE 2011 |  |  | MP 19202-128892 CAU |  |  |  | FECHA |  | FEBRERO DE 2011 |  |  | MP 19202-128892 CAU |  |  |  | FECHA |  | FEBRERO DE 2011 |  |  | MP 19202-128892 CAU
CODIGO | CAPITULO | #REF! |  |  | UNIDAD | #REF! | HOJA |  |  | CODIGO | CAPITULO | #REF! |  |  | UNIDAD | #REF! | HOJA |  | CODIGO | CAPITULO | #REF! |  |  | UNIDAD | #REF! | HOJA |  | CODIGO | CAPITULO | #REF! |  |  | UNIDAD | #REF! | HOJA |  | CODIGO | CAPITULO | #REF! |  |  | UNIDAD | #REF! | HOJA |  | CODIGO | CAPITULO | #REF! |  |  | UNIDAD | #REF! | HOJA
#REF! | [6 empty] | 2 | DE | 10 | #REF! | [7 empty] | DE | #REF! | [7 empty] | DE | #REF! | [7 empty] | DE | #REF! | [7 empty] | DE | #REF! | [7 empty] | DE
CODIGO | ACTIVIDAD | #REF! |  |  | OBSERVACIONES |  |  |  |  | CODIGO | ACTIVIDAD | #REF! |  |  | OBSERVACIONES |  |  |  | CODIGO | ACTIVIDAD | #REF! |  |  | OBSERVACIONES |  |  |  | CODIGO | ACTIVIDAD | #REF! |  |  | OBSERVACIONES |  |  |  | CODIGO | ACTIVIDAD |  |  |  | OBSERVACIONES |  |  |  | CODIGO | ACTIVIDAD | #REF! |  |  | OBSERVACIONES
#REF! | [9 empty] | #REF! | [8 empty] | #REF! | [8 empty] | #REF! | [8 empty] | #REF! | [8 empty] | #REF!
I - EQUIPO | [9 empty] | I - EQUIPO | [8 empty] | I - EQUIPO | [8 empty] | I - EQUIPO | [8 empty] | I - EQUIPO | [8 empty] | I - EQUIPO
DESCRIPCIÓN |  |  | TIPO | TARIFA HORARIA ($/H) |  | RENDIMIENTO (H/M2) |  | VALOR |  | DESCRIPCIÓN |  |  | TIPO | TARIFA HORARIA ($/H) |  | RENDIMIENTO (H/M2) |  | VALOR | DESCRIPCIÓN |  |  | TIPO | TARIFA HORARIA ($/H) |  | RENDIMIENTO (H/M2) |  | VALOR | DESCRIPCIÓN |  |  | TIPO | TARIFA HORARIA ($/H) |  | RENDIMIENTO (H/M2) |  | VALOR | DESCRIPCIÓN |  |  | TIPO | TARIFA HORARIA ($/H) |  | RENDIMIENTO (H/M2) |  | VALOR | DESCRIPCIÓN |  |  | TIPO | TARIFA HORARIA ($/H) |  | RENDIMIENTO (H/M2) |  | VALOR
Herramienta Menor (5%) |  |  | Global |  |  |  |  | #REF! |  | Herramienta menor (5%) |  |  | Global |  |  |  |  | #REF! | Herramienta menor (5%) |  |  | Global |  |  |  |  | #REF! | Herramienta menor (5%) |  |  | Global | 0 |  |  |  | #REF! | Herramienta menor (5%) |  |  | Global | 0 |  |  |  | #REF! | Herramienta menor (5%) |  |  | Global | 0 |  |  |  | #REF!
[37 empty] | SOLDADOR ELECTRICO (DIA) |  |  | Global | 40000 |  | 0 |  | 2000
[6 empty] | SUBTOTAL |  | #REF! | [7 empty] | SUBTOTAL |  | #REF! | [6 empty] | SUBTOTAL |  | #REF! | [6 empty] | SUBTOTAL |  | #REF! | [6 empty] | SUBTOTAL |  | #REF! | [6 empty] | SUBTOTAL |  | #REF!
II - MATERIALES | [9 empty] | II - MATERIALES | [8 empty] | II - MATERIALES | [8 empty] | II - MATERIALES | [8 empty] | II - MATERIALES | [8 empty] | II - MATERIALES
DESCRIPCIÓN |  |  | UND |  | CANTIDAD | PRECIO UNITARIO |  | VALOR |  | DESCRIPCIÓN |  |  | UND |  | CANTIDAD | PRECIO UNITARIO |  | VALOR | DESCRIPCIÓN |  |  | UND |  | CANTIDAD | PRECIO UNITARIO |  | VALOR | DESCRIPCIÓN |  |  | UND |  | CANTIDAD | PRECIO UNITARIO |  | VALOR | DESCRIPCIÓN |  |  | UND |  | CANTIDAD | PRECIO UNITARIO |  | VALOR | DESCRIPCIÓN |  |  | UND |  | CANTIDAD | PRECIO UNITARIO |  | VALOR
[10 empty] | CONCRETO 2000 PSI (14 MPA) |  |  | M3 |  | 0.1 | 250000 |  | 25000 | MORTERO 1 : 3 |  |  | M3 |  | 0.015 | 260000 |  | 3900 | MORTERO 1 : 3 |  |  | M3 |  | 0.01 | 280000 |  | 2800 | SOLDADURA 6011 X 1/8" |  |  | KLG |  | 0.2 | 20000 |  | 4000 | PINTURA EPOXICA DE ALTOS SOLIDOSPINTUCO |  |  | GLN |  | 0.02 | 65000 |  | 1300
[10 empty] | DESPERDICIO |  |  | % |  | 5 | 250 |  | 1250 | TOLETE COMUN 7X 14X28 |  |  | UND |  | 96 | 350 |  | 33600 | [9 empty] | ANTICORROSIVO PHCL |  |  | GLN |  | 0.04 | 13000 |  | 520 | PINTURA LAVABLE EN ACEITE PINTUCO |  |  | GLN |  | 0.02 | 50000 |  | 1000
[18 empty] | 0 | [18 empty] | LAM.COLD ROLLED C.20 1.0MM - 100X200CM |  |  | UND |  | 1.5 | 55000 |  | 82500 | DESPERDICIO |  |  | % |  | 0.05 | 2300 |  | 115
[18 empty] | 0 | [18 empty] | CHAPA |  |  | UND |  | 0.4 | 53700 |  | 21480
[18 empty] | 0 | [26 empty] | 0
[18 empty] | 0 | [26 empty] | 0
[6 empty] | SUBTOTAL |  | 0 | [7 empty] | SUBTOTAL |  | 26250 | [6 empty] | SUBTOTAL |  | 37500 | [6 empty] | SUBTOTAL |  | 2800 | [6 empty] | SUBTOTAL |  | 108500 | [6 empty] | SUBTOTAL |  | 2415
III - TRANSPORTES | [9 empty] | III - TRANSPORTES | [8 empty] | III - TRANSPORTES | [8 empty] | III - TRANSPORTES | [8 empty] | III - TRANSPORTES | [8 empty] | III - TRANSPORTES
MATERIAL |  | VOL-PESO | DISTANCIA | (M³ O Ton)/KM |  | TARIFA |  | VALOR |  | MATERIAL |  | VOL-PESO | DISTANCIA | (M³ O Ton)/KM |  | TARIFA |  | VALOR | MATERIAL |  | VOL-PESO | DISTANCIA | (M³ O Ton)/KM |  | TARIFA |  | VALOR | MATERIAL |  | VOL-PESO | DISTANCIA | (M³ O Ton)/KM |  | TARIFA |  | VALOR | MATERIAL |  | VOL-PESO | DISTANCIA | (M³ O Ton)/KM |  | TARIFA |  | VALOR | MATERIAL |  | VOL-PESO | DISTANCIA | (M³ O Ton)/KM |  | TARIFA |  | VALOR
[6 empty] | SUBTOTAL |  | 0 | [7 empty] | SUBTOTAL |  | 0 | [6 empty] | SUBTOTAL |  | 0 | [6 empty] | SUBTOTAL |  | 0 | [6 empty] | SUBTOTAL |  | 0 | [6 empty] | SUBTOTAL |  | 0
IV - MANO DE OBRA | [9 empty] | IV - MANO DE OBRA | [8 empty] | IV - MANO DE OBRA | [8 empty] | IV - MANO DE OBRA | [8 empty] | IV - MANO DE OBRA | [8 empty] | IV - MANO DE OBRA
TRABAJADOR | [5 empty] | REND. |  | VALOR |  | TRABAJADOR | [5 empty] | REND. |  | VALOR | TRABAJADOR | [5 empty] | REND. |  | VALOR | TRABAJADOR | [5 empty] | REND. |  | VALOR | TRABAJADOR | [5 empty] | REND. |  | VALOR | TRABAJADOR | [5 empty] | REND. |  | VALOR
CUADRILLA 1 O + 2 A | [5 empty] | 70M2/DIA |  | #REF! |  | CUADRILLA 1 O + 2 A | [7 empty] | #REF! | CUADRILLA 1 O + 2 A | [7 empty] | #REF! | CUADRILLA 1 O + 1 A | [7 empty] | #REF! | CUADRILLA 1 O + 1 A | [5 empty] | 4.5M2/DIA |  | #REF! | CUADRILLA 1 O + 1 A | [7 empty] | #REF!
[6 empty] | SUBTOTAL |  | #REF! | [7 empty] | SUBTOTAL |  | #REF! | [6 empty] | SUBTOTAL |  | #REF! | [6 empty] | SUBTOTAL |  | #REF! | [6 empty] | SUBTOTAL |  | #REF! | [6 empty] | SUBTOTAL |  | #REF!
V - COSTOS INDIRECTOS | [9 empty] | V - COSTOS INDIRECTOS | [8 empty] | V - COSTOS INDIRECTOS | [8 empty] | V - COSTOS INDIRECTOS | [8 empty] | V - COSTOS INDIRECTOS | [8 empty] | V - COSTOS INDIRECTOS
DESCRIPCIÓN | [5 empty] | PORCENTAJE |  | VALOR |  | DESCRIPCIÓN | [5 empty] | PORCENTAJE |  | VALOR | DESCRIPCIÓN | [5 empty] | PORCENTAJE |  | VALOR | DESCRIPCIÓN | [5 empty] | PORCENTAJE |  | VALOR | DESCRIPCIÓN | [5 empty] | PORCENTAJE |  | VALOR | DESCRIPCIÓN | [5 empty] | PORCENTAJE |  | VALOR
ADMINISTRACIÓN DE OBRA, IMPREVISTOS Y UTILIDAD | [5 empty] | 25% |  | #REF! |  | ADMINISTRACIÓN DE OBRA, IMPREVISTOS Y UTILIDAD | [5 empty] | 25% |  | #REF! | ADMINISTRACIÓN DE OBRA, IMPREVISTOS Y UTILIDAD | [5 empty] | 25% |  | #REF! | ADMINISTRACIÓN DE OBRA, IMPREVISTOS Y UTILIDAD | [5 empty] | 25% |  | #REF! | ADMINISTRACIÓN DE OBRA, IMPREVISTOS Y UTILIDAD | [5 empty] | 25% |  | #REF! | ADMINISTRACIÓN DE OBRA, IMPREVISTOS Y UTILIDAD | [5 empty] | 25% |  | #REF!
[6 empty] | SUBTOTAL |  | #REF! | [7 empty] | SUBTOTAL |  | #REF! | [6 empty] | SUBTOTAL |  | #REF! | [6 empty] | SUBTOTAL |  | #REF! | [6 empty] | SUBTOTAL |  | #REF! | [6 empty] | SUBTOTAL |  | #REF!
VALOR TOTAL DEL ITEM | [7 empty] | 7000 |  | VALOR TOTAL DEL ITEM | [7 empty] | 0 | VALOR TOTAL DEL ITEM | [7 empty] | #REF! | VALOR TOTAL DEL ITEM | [7 empty] | 14607 | VALOR TOTAL DEL ITEM | [7 empty] | 248000 | VALOR TOTAL DEL ITEM | [7 empty] | #REF!
ANALISIS DE PRECIOS UNITARIOS | [9 empty] | ANALISIS DE PRECIOS UNITARIOS | [8 empty] | ANALISIS DE PRECIOS UNITARIOS | [8 empty] | ANALISIS DE PRECIOS UNITARIOS | [8 empty] | ANALISIS DE PRECIOS UNITARIOS | [8 empty] | ANALISIS DE PRECIOS UNITARIOS
OBRA |  | READECUACIÓN SEDE SERVICIOS GENERALES | [7 empty] | OBRA |  | READECUACIÓN SEDE SERVICIOS GENERALES | [6 empty] | OBRA |  | READECUACIÓN SEDE SERVICIOS GENERALES | [6 empty] | OBRA |  | READECUACIÓN SEDE SERVICIOS GENERALES | [6 empty] | OBRA |  | READECUACIÓN SEDE SERVICIOS GENERALES | [6 empty] | OBRA |  | READECUACIÓN SEDE SERVICIOS GENERALES
LOCALIZACIÓN |  | UNIVERSIDAD DEL CAUCA -SERVICIOS GENERALES | [7 empty] | LOCALIZACIÓN |  | UNIVERSIDAD DEL CAUCA -SERVICIOS GENERALES | [6 empty] | LOCALIZACIÓN |  | UNIVERSIDAD DEL CAUCA -SERVICIOS GENERALES | [6 empty] | LOCALIZACIÓN |  | UNIVERSIDAD DEL CAUCA -SERVICIOS GENERALES | [6 empty] | LOCALIZACIÓN |  | UNIVERSIDAD DEL CAUCA -SERVICIOS GENERALES | [6 empty] | LOCALIZACIÓN |  | UNIVERSIDAD DEL CAUCA -SERVICIOS GENERALES
CONTRATANTE |  | UNIVERSIDAD DEL CAUCA | [7 empty] | CONTRATANTE |  | UNIVERSIDAD DEL CAUCA | [6 empty] | CONTRATANTE |  | UNIVERSIDAD DEL CAUCA | [6 empty] | CONTRATANTE |  | UNIVERSIDAD DEL CAUCA | [6 empty] | CONTRATANTE |  | UNIVERSIDAD DEL CAUCA | [6 empty] | CONTRATANTE |  | UNIVERSIDAD DEL CAUCA
ELABORO |  | ING. JOHN JAIRO LEDEZMA SOLANO | [7 empty] | ELABORO |  | ING. JOHN JAIRO LEDEZMA SOLANO | [6 empty] | ELABORO |  | ING. JOHN JAIRO LEDEZMA SOLANO | [6 empty] | ELABORO |  | ING. JOHN JAIRO LEDEZMA SOLANO | [6 empty] | ELABORO |  | ING. JOHN JAIRO LEDEZMA SOLANO | [6 empty] | ELABORO |  | ING. JOHN JAIRO LEDEZMA SOLANO
FECHA |  | FEBRERO DE 2011 |  |  | MP 19202-128892 CAU |  |  |  |  | FECHA |  | FEBRERO DE 2011 |  |  | MP 19202-128892 CAU |  |  |  | FECHA |  | FEBRERO DE 2011 |  |  | MP 19202-128892 CAU |  |  |  | FECHA |  | FEBRERO DE 2011 |  |  | MP 19202-128892 CAU |  |  |  | FECHA |  | FEBRERO DE 2011 |  |  | MP 19202-128892 CAU |  |  |  | FECHA |  | FEBRERO DE 2011 |  |  | MP 19202-128892 CAU
CODIGO | CAPITULO | #REF! |  |  | UNIDAD | #REF! | HOJA |  |  | CODIGO | CAPITULO | #REF! |  |  | UNIDAD | #REF! | HOJA |  | CODIGO | CAPITULO | #REF! |  |  | UNIDAD | #REF! | HOJA |  | CODIGO | CAPITULO | #REF! |  |  | UNIDAD | #REF! | HOJA |  | CODIGO | CAPITULO | #REF! |  |  | UNIDAD | #REF! | HOJA |  | CODIGO | CAPITULO | #REF! |  |  | UNIDAD | #REF! | HOJA
#REF! | [6 empty] | 3 | DE | 10 | #REF! | [7 empty] | DE | #REF! | [7 empty] | DE | #REF! | [7 empty] | DE | #REF! | [7 empty] | DE | #REF! | [7 empty] | DE
CODIGO | ACTIVIDAD | #REF! |  |  | OBSERVACIONES |  |  |  |  | CODIGO | ACTIVIDAD | #REF! |  |  | OBSERVACIONES |  |  |  | CODIGO | ACTIVIDAD | #REF! |  |  | OBSERVACIONES |  |  |  | CODIGO | ACTIVIDAD | #REF! |  |  | OBSERVACIONES |  |  |  | CODIGO | ACTIVIDAD | #REF! |  |  | OBSERVACIONES |  |  |  | CODIGO | ACTIVIDAD | #REF! |  |  | OBSERVACIONES
#REF! | [9 empty] | #REF! | [8 empty] | #REF! | [8 empty] | #REF! | [8 empty] | #REF! | [8 empty] | #REF!
I - EQUIPO | [9 empty] | I - EQUIPO | [8 empty] | I - EQUIPO | [8 empty] | I - EQUIPO | [8 empty] | I - EQUIPO | [8 empty] | I - EQUIPO
DESCRIPCIÓN |  |  | TIPO | TARIFA HORARIA ($/H) |  | RENDIMIENTO (H/M2) |  | VALOR |  | DESCRIPCIÓN |  |  | TIPO | TARIFA HORARIA ($/H) |  | RENDIMIENTO (H/M2) |  | VALOR | DESCRIPCIÓN |  |  | TIPO | TARIFA HORARIA ($/H) |  | RENDIMIENTO (H/M2) |  | VALOR | DESCRIPCIÓN |  |  | TIPO | TARIFA HORARIA ($/H) |  | RENDIMIENTO (H/M2) |  | VALOR | DESCRIPCIÓN |  |  | TIPO | TARIFA HORARIA ($/H) |  | RENDIMIENTO (H/M2) |  | VALOR | DESCRIPCIÓN |  |  | TIPO | TARIFA HORARIA ($/H) |  | RENDIMIENTO (H/M2) |  | VALOR
Herramienta Menor (5%) |  |  | Global |  |  |  |  | #REF! |  | Herramienta menor (5%) |  |  | Global |  |  |  |  | #REF! | Herramienta menor (5%) |  |  | Global |  |  |  |  | #REF! | Herramienta menor (5%) |  |  | Global | 0 |  |  |  | #REF! | Herramienta menor (5%) |  |  | Global | 0 |  |  |  | #REF! | Herramienta menor (5%) |  |  | Global | 0 |  |  |  | 225
[46 empty] | ANDAMIO TUBULAR X 1.00 M |  |  | M2 | 0 |  | 0.4 |  | 0
[6 empty] | SUBTOTAL |  | #REF! | [7 empty] | SUBTOTAL |  | #REF! | [6 empty] | SUBTOTAL |  | #REF! | [6 empty] | SUBTOTAL |  | #REF! | [6 empty] | SUBTOTAL |  | #REF! | [6 empty] | SUBTOTAL |  | 225
II - MATERIALES | [9 empty] | II - MATERIALES | [8 empty] | II - MATERIALES | [8 empty] | II - MATERIALES | [8 empty] | II - MATERIALES | [8 empty] | II - MATERIALES
DESCRIPCIÓN |  |  | UND |  | CANTIDAD | PRECIO UNITARIO |  | VALOR |  | DESCRIPCIÓN |  |  | UND |  | CANTIDAD | PRECIO UNITARIO |  | VALOR | DESCRIPCIÓN |  |  | UND |  | CANTIDAD | PRECIO UNITARIO |  | VALOR | DESCRIPCIÓN |  |  | UND |  | CANTIDAD | PRECIO UNITARIO |  | VALOR | DESCRIPCIÓN |  |  | UND |  | CANTIDAD | PRECIO UNITARIO |  | VALOR | DESCRIPCIÓN |  |  | UND |  | CANTIDAD | PRECIO UNITARIO |  | VALOR
[10 empty] | CONCRETO 3000 PSI (21 MPA) |  |  | M3 |  | 0.09 | 300000 |  | 27000 | MORTERO 1 : 3 |  |  | M3 |  | 0.025 | 260000 |  | 6500 | MORTERO 1 : 3 |  |  | M3 |  | 0.02 | 260000 |  | 5200 | SOLDADURA 6011 X 1/8" |  |  | KLG |  | 0.2 | 13000 |  | 2600 | PINTURA EPOXICA DE ALTOS SOLIDOSPINTUCO |  |  | GLN |  | 0.02 | 50000 |  | 1000
[10 empty] | ACERO (4200 Kg/M2) |  |  | KG |  | 4.43 | 2500 |  | 11075 | DESPERDICIO |  |  | % |  | 0.15 | 6422.5 |  | 963.375 | Tablon de 30x30 |  |  | UND |  | 1.11 | 4500 |  | 4995 | ANTICORROSIVO PHCL |  |  | GLN |  | 0.04 | 45000 |  | 1800 | PINTURA LAVABLE EN ACEITE PINTUCO |  |  | GLN |  | 0.02 | 50000 |  | 1000
[10 empty] | TABLA CEP 1 CARA 20X300X2.5 CM |  |  | Unidad X 3M |  | 1.2 | 7000 |  | 8400 | [9 empty] | PEGADOR BLANCO |  |  | KG |  | 0.5 | 1500 |  | 750 | VIDRIO TRANSP. 4 MM |  |  | M2 |  | 1.05 | 24000 |  | 25200 | DESPERDICIO |  |  | % |  | 0.05 | 2000 |  | 100
[10 empty] | BASTIDOR ECONOMICO |  |  | Unidad X 3M |  | 0.6 | 2500 |  | 1500 | [9 empty] | CEMENTO BLANCO X KG |  |  | KG |  | 1 | 1250 |  | 1250 | SILICONA TRANSPARENT |  |  | UND |  | 0.5 | 7000 |  | 3500
[10 empty] | PUNTILLA DE 2" |  |  | Libra |  | 0.1 | 2200 |  | 220 | [9 empty] | DESPERDICIO |  |  | % |  | 0.05 | 17307 |  | 865.35 | LAM.COLD ROLLED C.20 1.0MM - 100X200CM |  |  | UND |  | 1.5 | 55000 |  | 82500
[10 empty] | ALAMBRE DE AMARRE |  |  | KG |  | 0.07 | 2800 |  | 196
[10 empty] | DESPERDICIO |  |  | % |  | 0.05 | 48391 |  | 2419.55
[6 empty] | SUBTOTAL |  | 0 | [7 empty] | SUBTOTAL |  | 50810.55 | [6 empty] | SUBTOTAL |  | 7463.375 | [6 empty] | SUBTOTAL |  | 13060.35 | [6 empty] | SUBTOTAL |  | 115600 | [6 empty] | SUBTOTAL |  | 2100
III - TRANSPORTES | [9 empty] | III - TRANSPORTES | [8 empty] | III - TRANSPORTES | [8 empty] | III - TRANSPORTES | [8 empty] | III - TRANSPORTES | [8 empty] | III - TRANSPORTES
MATERIAL |  | VOL-PESO | DISTANCIA | (M³ O Ton)/KM |  | TARIFA |  | VALOR |  | MATERIAL |  | VOL-PESO | DISTANCIA | (M³ O Ton)/KM |  | TARIFA |  | VALOR | MATERIAL |  | VOL-PESO | DISTANCIA | (M³ O Ton)/KM |  | TARIFA |  | VALOR | MATERIAL |  | VOL-PESO | DISTANCIA | (M³ O Ton)/KM |  | TARIFA |  | VALOR | MATERIAL |  | VOL-PESO | DISTANCIA | (M³ O Ton)/KM |  | TARIFA |  | VALOR | MATERIAL |  | VOL-PESO | DISTANCIA | (M³ O Ton)/KM |  | TARIFA |  | VALOR
[6 empty] | SUBTOTAL |  | 0 | [7 empty] | SUBTOTAL |  | 0 | [6 empty] | SUBTOTAL |  | 0 | [6 empty] | SUBTOTAL |  | 0 | [6 empty] | SUBTOTAL |  | 0 | [6 empty] | SUBTOTAL |  | 0
IV - MANO DE OBRA | [9 empty] | IV - MANO DE OBRA | [8 empty] | IV - MANO DE OBRA | [8 empty] | IV - MANO DE OBRA | [8 empty] | IV - MANO DE OBRA | [8 empty] | IV - MANO DE OBRA
TRABAJADOR | [5 empty] | REND. |  | VALOR |  | TRABAJADOR | [5 empty] | REND. |  | VALOR | TRABAJADOR | [5 empty] | REND. |  | VALOR | TRABAJADOR | [5 empty] | REND. |  | VALOR | TRABAJADOR | [5 empty] | REND. |  | VALOR | TRABAJADOR | [5 empty] | REND. |  | VALOR
CUADRILLA 1 O + 2 A | [5 empty] | 2.30 M2/H |  | #REF! |  | CUADRILLA 1 O + 3 A | [7 empty] | #REF! | CUADRILLA 1 O + 2 A | [5 empty] | 70M2/DIA |  | #REF! | CUADRILLA 1 O + 2 A | [7 empty] | #REF! | CUADRILLA 1 O + 1 A | [7 empty] | #REF! | CUADRILLA 1 O + 1 A | [5 empty] | 25ML/DIA |  | 4500
[6 empty] | SUBTOTAL |  | #REF! | [7 empty] | SUBTOTAL |  | #REF! | [6 empty] | SUBTOTAL |  | #REF! | [6 empty] | SUBTOTAL |  | #REF! | [6 empty] | SUBTOTAL |  | #REF! | [6 empty] | SUBTOTAL |  | 4500
V - COSTOS INDIRECTOS | [9 empty] | V - COSTOS INDIRECTOS | [8 empty] | V - COSTOS INDIRECTOS | [8 empty] | V - COSTOS INDIRECTOS | [8 empty] | V - COSTOS INDIRECTOS | [8 empty] | V - COSTOS INDIRECTOS
DESCRIPCIÓN | [5 empty] | PORCENTAJE |  | VALOR |  | DESCRIPCIÓN | [5 empty] | PORCENTAJE |  | VALOR | DESCRIPCIÓN | [5 empty] | PORCENTAJE |  | VALOR | DESCRIPCIÓN | [5 empty] | PORCENTAJE |  | VALOR | DESCRIPCIÓN | [5 empty] | PORCENTAJE |  | VALOR | DESCRIPCIÓN | [5 empty] | PORCENTAJE |  | VALOR
ADMINISTRACIÓN DE OBRA, IMPREVISTOS Y UTILIDAD | [5 empty] | 25% |  | #REF! |  | ADMINISTRACIÓN DE OBRA, IMPREVISTOS Y UTILIDAD | [5 empty] | 25% |  | #REF! | ADMINISTRACIÓN DE OBRA, IMPREVISTOS Y UTILIDAD | [5 empty] | 25% |  | #REF! | ADMINISTRACIÓN DE OBRA, IMPREVISTOS Y UTILIDAD | [5 empty] | 25% |  | #REF! | ADMINISTRACIÓN DE OBRA, IMPREVISTOS Y UTILIDAD | [5 empty] | 25% |  | #REF! | ADMINISTRACIÓN DE OBRA, IMPREVISTOS Y UTILIDAD | [5 empty] | 25% |  | 1706.25
[6 empty] | SUBTOTAL |  | #REF! | [7 empty] | SUBTOTAL |  | #REF! | [6 empty] | SUBTOTAL |  | #REF! | [6 empty] | SUBTOTAL |  | #REF! | [6 empty] | SUBTOTAL |  | #REF! | [6 empty] | SUBTOTAL |  | 1706.25
VALOR TOTAL DEL ITEM | [7 empty] | 6000 |  | VALOR TOTAL DEL ITEM | [7 empty] | 61000 | VALOR TOTAL DEL ITEM | [7 empty] | 14821 | VALOR TOTAL DEL ITEM | [7 empty] | 37000 | VALOR TOTAL DEL ITEM | [7 empty] | #REF! | VALOR TOTAL DEL ITEM | [7 empty] | 8531.25
ANALISIS DE PRECIOS UNITARIOS | [9 empty] | ANALISIS DE PRECIOS UNITARIOS | [8 empty] | ANALISIS DE PRECIOS UNITARIOS | [8 empty] | ANALISIS DE PRECIOS UNITARIOS | [8 empty] | ANALISIS DE PRECIOS UNITARIOS | [8 empty] | ANALISIS DE PRECIOS UNITARIOS
OBRA |  | READECUACIÓN SEDE SERVICIOS GENERALES | [7 empty] | OBRA |  | READECUACIÓN SEDE SERVICIOS GENERALES | [6 empty] | OBRA |  | READECUACIÓN SEDE SERVICIOS GENERALES | [6 empty] | OBRA |  | READECUACIÓN SEDE SERVICIOS GENERALES | [6 empty] | OBRA |  | READECUACIÓN SEDE SERVICIOS GENERALES | [6 empty] | OBRA |  | READECUACIÓN SEDE SERVICIOS GENERALES
LOCALIZACIÓN |  | UNIVERSIDAD DEL CAUCA -SERVICIOS GENERALES | [7 empty] | LOCALIZACIÓN |  | UNIVERSIDAD DEL CAUCA -SERVICIOS GENERALES | [6 empty] | LOCALIZACIÓN |  | UNIVERSIDAD DEL CAUCA -SERVICIOS GENERALES | [6 empty] | LOCALIZACIÓN |  | UNIVERSIDAD DEL CAUCA -SERVICIOS GENERALES | [6 empty] | LOCALIZACIÓN |  | UNIVERSIDAD DEL CAUCA -SERVICIOS GENERALES | [6 empty] | LOCALIZACIÓN |  | UNIVERSIDAD DEL CAUCA -SERVICIOS GENERALES
CONTRATANTE |  | UNIVERSIDAD DEL CAUCA | [7 empty] | CONTRATANTE |  | UNIVERSIDAD DEL CAUCA | [6 empty] | CONTRATANTE |  | UNIVERSIDAD DEL CAUCA | [6 empty] | CONTRATANTE |  | UNIVERSIDAD DEL CAUCA | [6 empty] | CONTRATANTE |  | UNIVERSIDAD DEL CAUCA | [6 empty] | CONTRATANTE |  | UNIVERSIDAD DEL CAUCA
ELABORO |  | ING. JOHN JAIRO LEDEZMA SOLANO | [7 empty] | ELABORO |  | ING. JOHN JAIRO LEDEZMA SOLANO | [6 empty] | ELABORO |  | ING. JOHN JAIRO LEDEZMA SOLANO | [6 empty] | ELABORO |  | ING. JOHN JAIRO LEDEZMA SOLANO | [6 empty] | ELABORO |  | ING. JOHN JAIRO LEDEZMA SOLANO | [6 empty] | ELABORO |  | ING. JOHN JAIRO LEDEZMA SOLANO
FECHA |  | FEBRERO DE 2011 |  |  | MP 19202-128892 CAU |  |  |  |  | FECHA |  | FEBRERO DE 2011 |  |  | MP 19202-128892 CAU |  |  |  | FECHA |  | FEBRERO DE 2011 |  |  | MP 19202-128892 CAU |  |  |  | FECHA |  | FEBRERO DE 2011 |  |  | MP 19202-128892 CAU |  |  |  | FECHA |  | FEBRERO DE 2011 |  |  | MP 19202-128892 CAU |  |  |  | FECHA |  | FEBRERO DE 2011 |  |  | MP 19202-128892 CAU
CODIGO | CAPITULO | #REF! |  |  | UNIDAD | #REF! | HOJA |  |  | CODIGO | CAPITULO | #REF! |  |  | UNIDAD | #REF! | HOJA |  | CODIGO | CAPITULO | #REF! |  |  | UNIDAD | #REF! | HOJA |  | CODIGO | CAPITULO | #REF! |  |  | UNIDAD | #REF! | HOJA |  | CODIGO | CAPITULO | #REF! |  |  | UNIDAD | #REF! | HOJA |  | CODIGO | CAPITULO | #REF! |  |  | UNIDAD | #REF! | HOJA
#REF! | [6 empty] | 4 | DE | 10 | #REF! | [7 empty] | DE | #REF! | [7 empty] | DE | #REF! | [7 empty] | DE | #REF! | [7 empty] | DE | #REF! | [7 empty] | DE
CODIGO | ACTIVIDAD | #REF! |  |  | OBSERVACIONES |  |  |  |  | CODIGO | ACTIVIDAD | #REF! |  |  | OBSERVACIONES |  |  |  | CODIGO | ACTIVIDAD | #REF! |  |  | OBSERVACIONES |  |  |  | CODIGO | ACTIVIDAD | #REF! |  |  | OBSERVACIONES |  |  |  | CODIGO | ACTIVIDAD | #REF! |  |  | OBSERVACIONES |  |  |  | CODIGO | ACTIVIDAD | #REF! |  |  | OBSERVACIONES
#REF! | [9 empty] | #REF! | [8 empty] | #REF! | [8 empty] | #REF! | [8 empty] | #REF! | [8 empty] | #REF!
I - EQUIPO | [9 empty] | I - EQUIPO | [8 empty] | I - EQUIPO | [8 empty] | I - EQUIPO | [8 empty] | I - EQUIPO | [8 empty] | I - EQUIPO
DESCRIPCIÓN |  |  | TIPO | TARIFA HORARIA ($/H) |  | RENDIMIENTO (H/M2) |  | VALOR |  | DESCRIPCIÓN |  |  | TIPO | TARIFA HORARIA ($/H) |  | RENDIMIENTO (H/M2) |  | VALOR | DESCRIPCIÓN |  |  | TIPO | TARIFA HORARIA ($/H) |  | RENDIMIENTO (H/M2) |  | VALOR | DESCRIPCIÓN |  |  | TIPO | TARIFA HORARIA ($/H) |  | RENDIMIENTO (H/M2) |  | VALOR | DESCRIPCIÓN |  |  | TIPO | TARIFA HORARIA ($/H) |  | RENDIMIENTO (H/M2) |  | VALOR | DESCRIPCIÓN |  |  | TIPO | TARIFA HORARIA ($/H) |  | RENDIMIENTO (H/M2) |  | VALOR
Herramienta Menor (5%) |  |  | Global |  |  |  |  | #REF! |  | Herramienta menor (5%) |  |  | Global |  |  |  |  | #REF! | Herramienta menor (5%) |  |  | Global |  |  |  |  | #REF! | Herramienta menor (5%) |  |  | Global |  |  |  |  | #REF! | Herramienta menor (5%) |  |  | Global | 0 |  |  |  | #REF! | Herramienta menor (5%) |  |  | Global | 0 |  |  |  | #REF!
[10 empty] | ANDAMIO METALICO TUBULAR |  |  | Global | 20000 |  |  |  | 1000 | [18 empty] | Andamio Metalico tubular |  |  | M2 | 950 |  |  |  | 950
[6 empty] | SUBTOTAL |  | #REF! | [7 empty] | SUBTOTAL |  | #REF! | [6 empty] | SUBTOTAL |  | #REF! | [6 empty] | SUBTOTAL |  | #REF! | [6 empty] | SUBTOTAL |  | #REF! | [6 empty] | SUBTOTAL |  | #REF!
II - MATERIALES | [9 empty] | II - MATERIALES | [8 empty] | II - MATERIALES | [8 empty] | II - MATERIALES | [8 empty] | II - MATERIALES | [8 empty] | II - MATERIALES
DESCRIPCIÓN |  |  | UND |  | CANTIDAD | PRECIO UNITARIO |  | VALOR |  | DESCRIPCIÓN |  |  | UND |  | CANTIDAD | PRECIO UNITARIO |  | VALOR | DESCRIPCIÓN |  |  | UND |  | CANTIDAD | PRECIO UNITARIO |  | VALOR | DESCRIPCIÓN |  |  | UND |  | CANTIDAD | PRECIO UNITARIO |  | VALOR | DESCRIPCIÓN |  |  | UND |  | CANTIDAD | PRECIO UNITARIO |  | VALOR | DESCRIPCIÓN |  |  | UND |  | CANTIDAD | PRECIO UNITARIO |  | VALOR
[10 empty] | CONCRETO 3000 PSI (21 MPA) |  |  | M3 |  | 0.15 | 300000 |  | 45000 | ESTUCO PLASTICO SIKA |  |  | GLN |  | 0.25 | 15000 |  | 3750 | MORTERO 1 : 3 |  |  | M3 |  | 0.02 | 260000 |  | 5200 | CIELO FALSO CON SOPORTE |  |  | M2 |  | 1 | 30000 |  | 30000 |  |  |  | UND |  |  |  |  | 0
[10 empty] | ACERO (4200 Kg/M2) |  |  | KG |  | 13.79 | 2500 |  | 34475 | [9 empty] | BALDOSA TIPO ALFA TRAFICO 5 COLOR CAFÉ DE 30 X 30 |  |  | UND |  | 1 | 19000 |  | 19000 | PERFIL PERIMETRAL |  |  | ML |  | 0.3 | 6000 |  | 1800 |  |  |  | ML |  |  |  |  | 0
[10 empty] | TABLA CEP 1 CARA 20X300X2.5 CM |  |  | Unidad X 3M |  | 1.2 | 7000 |  | 8400 | [9 empty] | PEGADOR BLANCO |  |  | KG |  | 0.5 | 1500 |  | 750 | [12 empty] | LB |  |  |  |  | 0
[10 empty] | BASTIDOR ECONOMICO |  |  | Unidad X 3M |  | 0.6 | 2500 |  | 1500 | [9 empty] | CEMENTO BLANCO X KG |  |  | KG |  | 1 | 1250 |  | 1250 | [12 empty] | GLN |  |  |  |  | 0
[10 empty] | PUNTILLA DE 2" |  |  | Libra |  | 0.1 | 2200 |  | 220 | [9 empty] | DESPERDICIO |  |  | % |  | 0.05 | 17307 |  | 865.35 | [12 empty] | GLN
[10 empty] | ALAMBRE DE AMARRE |  |  | KG |  | 0.07 | 2800 |  | 196
[10 empty] | DESPERDICIO |  |  | % |  | 0.05 | 89791 |  | 4489.55
[6 empty] | SUBTOTAL |  | 0 | [7 empty] | SUBTOTAL |  | 94280.55 | [6 empty] | SUBTOTAL |  | 3750 | [6 empty] | SUBTOTAL |  | 27065.35 | [6 empty] | SUBTOTAL |  | 31800 | [6 empty] | SUBTOTAL |  | 0
III - TRANSPORTES | [9 empty] | III - TRANSPORTES | [8 empty] | III - TRANSPORTES | [8 empty] | III - TRANSPORTES | [8 empty] | III - TRANSPORTES | [8 empty] | III - TRANSPORTES
MATERIAL |  | VOL-PESO | DISTANCIA | (M³ O Ton)/KM |  | TARIFA |  | VALOR |  | MATERIAL |  | VOL-PESO | DISTANCIA | (M³ O Ton)/KM |  | TARIFA |  | VALOR | MATERIAL |  | VOL-PESO | DISTANCIA | (M³ O Ton)/KM |  | TARIFA |  | VALOR | MATERIAL |  | VOL-PESO | DISTANCIA | (M³ O Ton)/KM |  | TARIFA |  | VALOR | MATERIAL |  | VOL-PESO | DISTANCIA | (M³ O Ton)/KM |  | TARIFA |  | VALOR | MATERIAL |  | VOL-PESO | DISTANCIA | (M³ O Ton)/KM |  | TARIFA |  | VALOR
[6 empty] | SUBTOTAL |  | 0 | [7 empty] | SUBTOTAL |  | 0 | [6 empty] | SUBTOTAL |  | 0 | [6 empty] | SUBTOTAL |  | 0 | [6 empty] | SUBTOTAL |  | 0 | [6 empty] | SUBTOTAL |  | 0
IV - MANO DE OBRA | [9 empty] | IV - MANO DE OBRA | [8 empty] | IV - MANO DE OBRA | [8 empty] | IV - MANO DE OBRA | [8 empty] | IV - MANO DE OBRA | [8 empty] | IV - MANO DE OBRA
TRABAJADOR | [5 empty] | REND. |  | VALOR |  | TRABAJADOR | [5 empty] | REND. |  | VALOR | TRABAJADOR | [5 empty] | REND. |  | VALOR | TRABAJADOR | [5 empty] | REND. |  | VALOR | TRABAJADOR | [5 empty] | REND. |  | VALOR | TRABAJADOR | [5 empty] | REND. |  | VALOR
CUADRILLA 1 O + 2 A | [5 empty] | 2 UND/H |  | #REF! |  | CUADRILLA 1 O + 3 A | [7 empty] | #REF! | CUADRILLA 1 O + 2 A | [5 empty] | 20M2/DIA |  | #REF! | CUADRILLA 1 O + 2 A | [5 empty] | 20M2/DIA |  | #REF! | CUADRILLA 1 O + 2 A | [7 empty] | #REF! | CUADRILLA 1 O + 1 A | [7 empty] | #REF!
[6 empty] | SUBTOTAL |  | #REF! | [7 empty] | SUBTOTAL |  | #REF! | [6 empty] | SUBTOTAL |  | #REF! | [6 empty] | SUBTOTAL |  | #REF! | [6 empty] | SUBTOTAL |  | #REF! | [8 empty] | #REF!
V - COSTOS INDIRECTOS | [9 empty] | V - COSTOS INDIRECTOS | [8 empty] | V - COSTOS INDIRECTOS | [8 empty] | V - COSTOS INDIRECTOS | [8 empty] | V - COSTOS INDIRECTOS | [8 empty] | V - COSTOS INDIRECTOS
DESCRIPCIÓN | [5 empty] | PORCENTAJE |  | VALOR |  | DESCRIPCIÓN | [5 empty] | PORCENTAJE |  | VALOR | DESCRIPCIÓN | [5 empty] | PORCENTAJE |  | VALOR | DESCRIPCIÓN | [5 empty] | PORCENTAJE |  | VALOR | DESCRIPCIÓN | [5 empty] | PORCENTAJE |  | VALOR | DESCRIPCIÓN | [5 empty] | PORCENTAJE |  | VALOR
ADMINISTRACIÓN DE OBRA, IMPREVISTOS Y UTILIDAD | [5 empty] | 25% |  | #REF! |  | ADMINISTRACIÓN DE OBRA, IMPREVISTOS Y UTILIDAD | [5 empty] | 25% |  | #REF! | ADMINISTRACIÓN DE OBRA, IMPREVISTOS Y UTILIDAD | [5 empty] | 25% |  | #REF! | ADMINISTRACIÓN DE OBRA, IMPREVISTOS Y UTILIDAD | [5 empty] | 25% |  | #REF! | ADMINISTRACIÓN DE OBRA, IMPREVISTOS Y UTILIDAD | [5 empty] | 25% |  | #REF! | ADMINISTRACIÓN DE OBRA, IMPREVISTOS Y UTILIDAD | [7 empty] | #REF!
[6 empty] | SUBTOTAL |  | #REF! | [7 empty] | SUBTOTAL |  | #REF! | [6 empty] | SUBTOTAL |  | #REF! | [6 empty] | SUBTOTAL |  | #REF! | [6 empty] | SUBTOTAL |  | #REF! | [6 empty] | SUBTOTAL |  | #REF!
VALOR TOTAL DEL ITEM | [7 empty] | #REF! |  | VALOR TOTAL DEL ITEM | [7 empty] | 104000 | VALOR TOTAL DEL ITEM | [7 empty] | 4120 | VALOR TOTAL DEL ITEM | [7 empty] | 64230 | VALOR TOTAL DEL ITEM | [7 empty] | 48300 | VALOR TOTAL DEL ITEM | [7 empty] | #REF!
ANALISIS DE PRECIOS UNITARIOS | [9 empty] | ANALISIS DE PRECIOS UNITARIOS | [8 empty] | ANALISIS DE PRECIOS UNITARIOS | [8 empty] | ANALISIS DE PRECIOS UNITARIOS | [8 empty] | ANALISIS DE PRECIOS UNITARIOS | [8 empty] | ANALISIS DE PRECIOS UNITARIOS
OBRA |  | READECUACIÓN SEDE SERVICIOS GENERALES | [7 empty] | OBRA |  | READECUACIÓN SEDE SERVICIOS GENERALES | [6 empty] | OBRA |  | READECUACIÓN SEDE SERVICIOS GENERALES | [6 empty] | OBRA |  | READECUACIÓN SEDE SERVICIOS GENERALES | [6 empty] | OBRA |  | READECUACIÓN SEDE SERVICIOS GENERALES | [6 empty] | OBRA |  | READECUACIÓN SEDE SERVICIOS GENERALES
LOCALIZACIÓN |  | UNIVERSIDAD DEL CAUCA -SERVICIOS GENERALES | [7 empty] | LOCALIZACIÓN |  | UNIVERSIDAD DEL CAUCA -SERVICIOS GENERALES | [6 empty] | LOCALIZACIÓN |  | UNIVERSIDAD DEL CAUCA -SERVICIOS GENERALES | [6 empty] | LOCALIZACIÓN |  | UNIVERSIDAD DEL CAUCA -SERVICIOS GENERALES | [6 empty] | LOCALIZACIÓN |  | UNIVERSIDAD DEL CAUCA -SERVICIOS GENERALES | [6 empty] | LOCALIZACIÓN |  | UNIVERSIDAD DEL CAUCA -SERVICIOS GENERALES
CONTRATANTE |  | UNIVERSIDAD DEL CAUCA | [7 empty] | CONTRATANTE |  | UNIVERSIDAD DEL CAUCA | [6 empty] | CONTRATANTE |  | UNIVERSIDAD DEL CAUCA | [6 empty] | CONTRATANTE |  | UNIVERSIDAD DEL CAUCA | [6 empty] | CONTRATANTE |  | UNIVERSIDAD DEL CAUCA | [6 empty] | CONTRATANTE |  | UNIVERSIDAD DEL CAUCA
ELABORO |  | ING. JOHN JAIRO LEDEZMA SOLANO | [7 empty] | ELABORO |  | ING. JOHN JAIRO LEDEZMA SOLANO | [6 empty] | ELABORO |  | ING. JOHN JAIRO LEDEZMA SOLANO | [6 empty] | ELABORO |  | ING. JOHN JAIRO LEDEZMA SOLANO | [6 empty] | ELABORO |  | ING. JOHN JAIRO LEDEZMA SOLANO | [6 empty] | ELABORO |  | ING. JOHN JAIRO LEDEZMA SOLANO
FECHA |  | FEBRERO DE 2011 |  |  | MP 19202-128892 CAU |  |  |  |  | FECHA |  | FEBRERO DE 2011 |  |  | MP 19202-128892 CAU |  |  |  | FECHA |  | FEBRERO DE 2011 |  |  | MP 19202-128892 CAU |  |  |  | FECHA |  | FEBRERO DE 2011 |  |  | MP 19202-128892 CAU |  |  |  | FECHA |  | FEBRERO DE 2011 |  |  | MP 19202-128892 CAU |  |  |  | FECHA |  | FEBRERO DE 2011 |  |  | MP 19202-128892 CAU
CODIGO | CAPITULO | #REF! |  |  | UNIDAD | #REF! | HOJA |  |  | CODIGO | CAPITULO | #REF! |  |  | UNIDAD | #REF! | HOJA |  | CODIGO | CAPITULO | #REF! |  |  | UNIDAD | #REF! | HOJA |  | CODIGO | CAPITULO | #REF! |  |  | UNIDAD | #REF! | HOJA |  | CODIGO | CAPITULO | #REF! |  |  | UNIDAD | #REF! | HOJA |  | CODIGO | CAPITULO | #REF! |  |  | UNIDAD | #REF! | HOJA
#REF! | [7 empty] | DE | 10 | #REF! | [7 empty] | DE | #REF! | [7 empty] | DE | #REF! | [7 empty] | DE | #REF! | [7 empty] | DE | #REF! | [7 empty] | DE
CODIGO | ACTIVIDAD | #REF! |  |  | OBSERVACIONES |  |  |  |  | CODIGO | ACTIVIDAD | #REF! |  |  | OBSERVACIONES |  |  |  | CODIGO | ACTIVIDAD | #REF! |  |  | OBSERVACIONES |  |  |  | CODIGO | ACTIVIDAD | #REF! |  |  | OBSERVACIONES |  |  |  | CODIGO | ACTIVIDAD | #REF! |  |  | OBSERVACIONES |  |  |  | CODIGO | ACTIVIDAD | #REF! |  |  | OBSERVACIONES
#REF! | [9 empty] | #REF! | [8 empty] | #REF! | [8 empty] | #REF! | [8 empty] | #REF! | [8 empty] | #REF!
I - EQUIPO | [9 empty] | I - EQUIPO | [8 empty] | I - EQUIPO | [8 empty] | I - EQUIPO | [8 empty] | I - EQUIPO | [8 empty] | I - EQUIPO
DESCRIPCIÓN |  |  | TIPO | TARIFA HORARIA ($/H) |  | RENDIMIENTO (H/M2) |  | VALOR |  | DESCRIPCIÓN |  |  | TIPO | TARIFA HORARIA ($/H) |  | RENDIMIENTO (H/M2) |  | VALOR | DESCRIPCIÓN |  |  | TIPO | TARIFA HORARIA ($/H) |  | RENDIMIENTO (H/M2) |  | VALOR | DESCRIPCIÓN |  |  | TIPO | TARIFA HORARIA ($/H) |  | RENDIMIENTO (H/M2) |  | VALOR | DESCRIPCIÓN |  |  | TIPO | TARIFA HORARIA ($/H) |  | RENDIMIENTO (H/M2) |  | VALOR | DESCRIPCIÓN |  |  | TIPO | TARIFA HORARIA ($/H) |  | RENDIMIENTO (H/M2) |  | VALOR
Herramienta Menor (5%) |  |  | Global |  |  |  |  | #REF! |  | SOLDADOR ELECTRICO (DIA) |  |  | Global | 40000 |  |  |  | 2000 | Herramienta menor (5%) |  |  | Global |  |  |  |  | #REF! | Herramienta menor (5%) |  |  | Global |  |  |  |  | 0 | Herramienta menor (5%) |  |  | Global | 0 |  |  |  | #REF! | Herramienta menor (5%) |  |  | Global | 0 |  |  |  | #REF!
[10 empty] | ANDAMIO METALICO TUBULAR |  |  | Global | 20000 |  |  |  | 1000 | Andamio Metalico tubular |  |  | M2 | 950 |  |  |  | 950
[10 empty] | OXICORTE (OXIGENO - ACETILENO) |  |  | Global | 20000 |  |  |  | 1000 | [15 empty] | SUBTOTAL |  | 0
[10 empty] | Herramienta menor (5%) |  |  | Global |  |  |  |  | #REF!
[6 empty] | SUBTOTAL |  | #REF! | [7 empty] | SUBTOTAL |  | #REF! | [24 empty] | SUBTOTAL |  | #REF! | [6 empty] | SUBTOTAL |  | #REF!
II - MATERIALES | [9 empty] | II - MATERIALES | [8 empty] | II - MATERIALES | [8 empty] | II - MATERIALES | [8 empty] | II - MATERIALES | [8 empty] | II - MATERIALES
DESCRIPCIÓN |  |  | UND |  | CANTIDAD | PRECIO UNITARIO |  | VALOR |  | DESCRIPCIÓN |  |  | UND |  | CANTIDAD | PRECIO UNITARIO |  | VALOR | DESCRIPCIÓN |  |  | UND |  | CANTIDAD | PRECIO UNITARIO |  | VALOR | DESCRIPCIÓN |  |  | UND |  | CANTIDAD | PRECIO UNITARIO |  | VALOR | DESCRIPCIÓN |  |  | UND |  | CANTIDAD | PRECIO UNITARIO |  | VALOR | DESCRIPCIÓN |  |  | UND |  | CANTIDAD | PRECIO UNITARIO |  | VALOR
[10 empty] | SOLDADURA 6011 X 1/8" |  |  | KLG |  | 0.72 | 13000 |  | 9360 | PINTURA EPOXICA DE ALTOS SOLIDOSPINTUCO |  |  | M2 |  | 0.05 | 65000 |  | 3250 | MORTERO 1 : 3 |  |  | M3 |  | 0.05 | 260000 |  | 13000 | ARENA |  |  | M3 |  | 0.04 | 50000 |  | 2000 | MORTERO 1 : 3 |  |  | M3 |  | 0.015 | 260000 |  | 3900
[10 empty] | ANTICORROSIVO PHCL |  |  | GLN |  | 0.05 | 45000 |  | 2250 | [8 empty] | 0 | Estoperol negro 3.5mm de espesor |  |  | M2 |  | 1 | 40000 |  | 40000 | ADOQUIN |  |  | M2 |  | 1.05 | 25000 |  | 26250 | DESPERDICIO |  |  | % |  | 0.15 | 3900 |  | 585
[10 empty] | ANGULO 2"X1/8" |  |  | KG |  | 724.12 | 2500 |  | 1810300 | [8 empty] | 0 | [8 empty] | 0 | DESPERDICIO |  |  | % |  | 0.05 | 28250 |  | 1412.5 | PINTURA EPOXICA DE ALTOS SOLIDOSPINTUCO |  |  | M2 |  | 0.07 | 65000 |  | 4550
[10 empty] | TORNILLO DE ANCLAJE |  |  | UND |  | 4 | 3000 |  | 12000 | [18 empty] | CESPED |  |  | M2 |  | 0.04 | 42000 |  | 1680
[10 empty] | DESPERDICIO |  |  | % |  | 0.05 | 1821910 |  | 91095.5
[6 empty] | SUBTOTAL |  | 0 | [7 empty] | SUBTOTAL |  | 1925005.5 | [6 empty] | SUBTOTAL |  | 3250 | [6 empty] | SUBTOTAL |  | 53000 | [6 empty] | SUBTOTAL |  | 31342.5 | [6 empty] | SUBTOTAL |  | 9035
III - TRANSPORTES | [9 empty] | III - TRANSPORTES | [8 empty] | III - TRANSPORTES | [8 empty] | III - TRANSPORTES | [8 empty] | III - TRANSPORTES | [8 empty] | III - TRANSPORTES
MATERIAL |  | VOL-PESO | DISTANCIA | (M³ O Ton)/KM |  | TARIFA |  | VALOR |  | MATERIAL |  | VOL-PESO | DISTANCIA | (M³ O Ton)/KM |  | TARIFA |  | VALOR | MATERIAL |  | VOL-PESO | DISTANCIA | (M³ O Ton)/KM |  | TARIFA |  | VALOR | MATERIAL |  | VOL-PESO | DISTANCIA | (M³ O Ton)/KM |  | TARIFA |  | VALOR | MATERIAL |  | VOL-PESO | DISTANCIA | (M³ O Ton)/KM |  | TARIFA |  | VALOR | MATERIAL |  | VOL-PESO | DISTANCIA | (M³ O Ton)/KM |  | TARIFA |  | VALOR
[6 empty] | SUBTOTAL |  | 0 | [7 empty] | SUBTOTAL |  | 0 | [6 empty] | SUBTOTAL |  | 0 | [6 empty] | SUBTOTAL |  | 0 | [6 empty] | SUBTOTAL |  | 0 | [6 empty] | SUBTOTAL |  | 0
IV - MANO DE OBRA | [9 empty] | IV - MANO DE OBRA | [8 empty] | IV - MANO DE OBRA | [8 empty] | IV - MANO DE OBRA | [8 empty] | IV - MANO DE OBRA | [8 empty] | IV - MANO DE OBRA
TRABAJADOR | [5 empty] | REND. |  | VALOR |  | TRABAJADOR | [5 empty] | REND. |  | VALOR | TRABAJADOR | [5 empty] | REND. |  | VALOR | TRABAJADOR | [5 empty] | REND. |  | VALOR | TRABAJADOR | [5 empty] | REND. |  | VALOR | TRABAJADOR | [5 empty] | REND. |  | VALOR
CUADRILLA 1 O + 1 A | [5 empty] | 2 UND/H |  | #REF! |  | CUADRILLA 1 O + 3 A | [7 empty] | #REF! | CUADRILLA 1 O + 1 A | [7 empty] | #REF! | CUADRILLA 1 O + 1 A | [7 empty] | #REF! | CUADRILLA 1 O + 2 A | [7 empty] | #REF! | CUADRILLA 1 O + 1 A | [5 empty] | 25ML/DIA |  | #REF!
[6 empty] | SUBTOTAL |  | #REF! | [7 empty] | SUBTOTAL |  | #REF! | [6 empty] | SUBTOTAL |  | #REF! | [6 empty] | SUBTOTAL |  | #REF! | [6 empty] | SUBTOTAL |  | #REF! | [6 empty] | SUBTOTAL |  | #REF!
V - COSTOS INDIRECTOS | [9 empty] | V - COSTOS INDIRECTOS | [8 empty] | V - COSTOS INDIRECTOS | [8 empty] | V - COSTOS INDIRECTOS | [8 empty] | V - COSTOS INDIRECTOS | [8 empty] | V - COSTOS INDIRECTOS
DESCRIPCIÓN | [5 empty] | PORCENTAJE |  | VALOR |  | DESCRIPCIÓN | [5 empty] | PORCENTAJE |  | VALOR | DESCRIPCIÓN | [5 empty] | PORCENTAJE |  | VALOR | DESCRIPCIÓN | [5 empty] | PORCENTAJE |  | VALOR | DESCRIPCIÓN | [5 empty] | PORCENTAJE |  | VALOR | DESCRIPCIÓN | [5 empty] | PORCENTAJE |  | VALOR
ADMINISTRACIÓN DE OBRA, IMPREVISTOS Y UTILIDAD | [5 empty] | 25% |  | #REF! |  | ADMINISTRACIÓN DE OBRA, IMPREVISTOS Y UTILIDAD | [5 empty] | 25% |  | #REF! | ADMINISTRACIÓN DE OBRA, IMPREVISTOS Y UTILIDAD | [5 empty] | 25% |  | #REF! | ADMINISTRACIÓN DE OBRA, IMPREVISTOS Y UTILIDAD | [5 empty] | 25% |  | #REF! | ADMINISTRACIÓN DE OBRA, IMPREVISTOS Y UTILIDAD | [5 empty] | 25% |  | #REF! | ADMINISTRACIÓN DE OBRA, IMPREVISTOS Y UTILIDAD | [5 empty] | 25% |  | #REF!
[6 empty] | SUBTOTAL |  | #REF! | [7 empty] | SUBTOTAL |  | #REF! | [6 empty] | SUBTOTAL |  | #REF! | [6 empty] | SUBTOTAL |  | #REF! | [6 empty] | SUBTOTAL |  | #REF! | [6 empty] | SUBTOTAL |  | #REF!
VALOR TOTAL DEL ITEM | [7 empty] | #REF! |  | VALOR TOTAL DEL ITEM | [7 empty] | #REF! | VALOR TOTAL DEL ITEM | [7 empty] | 4831 | VALOR TOTAL DEL ITEM | [7 empty] | #REF! | VALOR TOTAL DEL ITEM | [7 empty] | #REF! | VALOR TOTAL DEL ITEM | [7 empty] | #REF!
ANALISIS DE PRECIOS UNITARIOS | [9 empty] | ANALISIS DE PRECIOS UNITARIOS | [8 empty] | ANALISIS DE PRECIOS UNITARIOS | [17 empty] | ANALISIS DE PRECIOS UNITARIOS
OBRA |  | READECUACIÓN SEDE SERVICIOS GENERALES | [7 empty] | OBRA |  | READECUACIÓN SEDE SERVICIOS GENERALES | [6 empty] | OBRA |  | READECUACIÓN SEDE SERVICIOS GENERALES | [15 empty] | OBRA |  | READECUACIÓN SEDE SERVICIOS GENERALES
LOCALIZACIÓN |  | UNIVERSIDAD DEL CAUCA -SERVICIOS GENERALES | [7 empty] | LOCALIZACIÓN |  | UNIVERSIDAD DEL CAUCA -SERVICIOS GENERALES | [6 empty] | LOCALIZACIÓN |  | UNIVERSIDAD DEL CAUCA -SERVICIOS GENERALES | [15 empty] | LOCALIZACIÓN |  | UNIVERSIDAD DEL CAUCA -SERVICIOS GENERALES
CONTRATANTE |  | UNIVERSIDAD DEL CAUCA | [7 empty] | CONTRATANTE |  | UNIVERSIDAD DEL CAUCA | [6 empty] | CONTRATANTE |  | UNIVERSIDAD DEL CAUCA | [15 empty] | CONTRATANTE |  | UNIVERSIDAD DEL CAUCA
ELABORO |  | ING. JOHN JAIRO LEDEZMA SOLANO | [7 empty] | ELABORO |  | ING. JOHN JAIRO LEDEZMA SOLANO | [6 empty] | ELABORO |  | ING. JOHN JAIRO LEDEZMA SOLANO | [15 empty] | ELABORO |  | ING. JOHN JAIRO LEDEZMA SOLANO
FECHA |  | FEBRERO DE 2011 |  |  | MP 19202-128892 CAU |  |  |  |  | FECHA |  | FEBRERO DE 2011 |  |  | MP 19202-128892 CAU |  |  |  | FECHA |  | FEBRERO DE 2011 |  |  | MP 19202-128892 CAU | [12 empty] | FECHA |  | FEBRERO DE 2011 |  |  | MP 19202-128892 CAU
CODIGO | CAPITULO | #REF! |  |  | UNIDAD | #REF! | HOJA |  |  | CODIGO | CAPITULO | #REF! |  |  | UNIDAD | #REF! | HOJA |  | CODIGO | CAPITULO | #REF! |  |  | UNIDAD | #REF! | HOJA | [10 empty] | CODIGO | CAPITULO | #REF! |  |  | UNIDAD | #REF! | HOJA
#REF! | [7 empty] | DE | 10 | #REF! | [7 empty] | DE | #REF! | [7 empty] | DE | [9 empty] | #REF! | [7 empty] | DE
CODIGO | ACTIVIDAD | #REF! |  |  | OBSERVACIONES |  |  |  |  | CODIGO | ACTIVIDAD | #REF! |  |  | OBSERVACIONES |  |  |  | CODIGO | ACTIVIDAD | #REF! |  |  | OBSERVACIONES | [12 empty] | CODIGO | ACTIVIDAD | #REF! |  |  | OBSERVACIONES
#REF! | [9 empty] | #REF! | [8 empty] | #REF! | [17 empty] | #REF!
I - EQUIPO | [9 empty] | I - EQUIPO | [8 empty] | I - EQUIPO | [17 empty] | I - EQUIPO
DESCRIPCIÓN |  |  | TIPO | TARIFA HORARIA ($/H) |  | RENDIMIENTO (H/M2) |  | VALOR |  | DESCRIPCIÓN |  |  | TIPO | TARIFA HORARIA ($/H) |  | RENDIMIENTO (H/M2) |  | VALOR | DESCRIPCIÓN |  |  | TIPO | TARIFA HORARIA ($/H) |  | RENDIMIENTO (H/M2) |  | VALOR | [9 empty] | DESCRIPCIÓN |  |  | TIPO | TARIFA HORARIA ($/H) |  | RENDIMIENTO (H/M2) |  | VALOR
Herramienta Menor (5%) |  |  | Global |  |  |  |  | #REF! |  | ANDAMIO METALICO TUBULAR |  |  | Global | 20000 |  |  |  | 1000 | [18 empty] | Herramienta menor (5%) |  |  | Global | 0 |  |  |  | 800
[10 empty] | SOLDADOR ELECTRICO (DIA) |  |  | Global | 40000 |  | 0 |  | 2000 | Herramienta menor (5%) |  |  | Global |  |  |  |  | #REF!
[10 empty] | OXICORTE (OXIGENO - ACETILENO) |  |  | Global | 20000 |  | 0 |  | 1000
[10 empty] | Herramienta menor (5%) |  |  | Global |  |  |  |  | #REF!
[6 empty] | SUBTOTAL |  | #REF! | [7 empty] | SUBTOTAL |  | #REF! | [6 empty] | SUBTOTAL |  | #REF! | [15 empty] | SUBTOTAL |  | 800
II - MATERIALES | [9 empty] | II - MATERIALES | [8 empty] | II - MATERIALES | [17 empty] | II - MATERIALES
DESCRIPCIÓN |  |  | UND |  | CANTIDAD | PRECIO UNITARIO |  | VALOR |  | DESCRIPCIÓN |  |  | UND |  | CANTIDAD | PRECIO UNITARIO |  | VALOR | DESCRIPCIÓN |  |  | UND |  | CANTIDAD | PRECIO UNITARIO |  | VALOR | [9 empty] | DESCRIPCIÓN |  |  | UND |  | CANTIDAD | PRECIO UNITARIO |  | VALOR
[10 empty] | SOLDADURA 6011 X 1/8" |  |  | KLG |  | 0.32 | 13000 |  | 4160 | PERLIN 100X50X0,2CM |  |  | KG |  | 17.97 | 2500 |  | 44925 | [9 empty] | sanitario completo Ref. STILO 30535 Color: BONE, incluye acople de manguera y accesorios |  |  | UND |  | 1 | 120000 |  | 120000
[10 empty] | ANTICORROSIVO PHCL |  |  | GLN |  | 0.05 | 45000 |  | 2250 | PANEL DE YESO |  |  | M2 |  | 2 | 32000 |  | 64000 | [9 empty] | CEMENTO BLANCO |  |  | KG |  | 6 | 1300 |  | 7800
[10 empty] | ANGULO 2"X1/8" |  |  | KG |  | 844.05 | 2500 |  | 2110125 | DESPERDICIO |  |  | % |  | 0.05 | 32000 |  | 1600 | [9 empty] | DESPERDICIO |  |  | % |  | 0.05 | 7800 |  | 390
[10 empty] | TORNILLO DE ANCLAJE |  |  | UND |  | 4 | 3000 |  | 12000 | [26 empty] | 0
[10 empty] | DESPERDICIO |  |  | % |  | 0.05 | 2116535 |  | 105826.75 | [26 empty] | 0
[37 empty] | Lavamanos fenix 4 conj. Cr Iincluye griferia |  |  | UN |  | 1
[6 empty] | SUBTOTAL |  | 0 | [7 empty] | SUBTOTAL |  | 2234361.75 | [6 empty] | SUBTOTAL |  | 110525 | [15 empty] | SUBTOTAL |  | 128190
III - TRANSPORTES | [9 empty] | III - TRANSPORTES | [8 empty] | III - TRANSPORTES | [17 empty] | III - TRANSPORTES
MATERIAL |  | VOL-PESO | DISTANCIA | (M³ O Ton)/KM |  | TARIFA |  | VALOR |  | MATERIAL |  | VOL-PESO | DISTANCIA | (M³ O Ton)/KM |  | TARIFA |  | VALOR | MATERIAL |  | VOL-PESO | DISTANCIA | (M³ O Ton)/KM |  | TARIFA |  | VALOR | [9 empty] | MATERIAL |  | VOL-PESO | DISTANCIA | (M³ O Ton)/KM |  | TARIFA |  | VALOR
[6 empty] | SUBTOTAL |  | 0 | [7 empty] | SUBTOTAL |  | 0 | [6 empty] | SUBTOTAL |  | 0 | [15 empty] | SUBTOTAL |  | 0
IV - MANO DE OBRA | [9 empty] | IV - MANO DE OBRA | [8 empty] | IV - MANO DE OBRA | [17 empty] | IV - MANO DE OBRA
TRABAJADOR | [5 empty] | REND. |  | VALOR |  | TRABAJADOR | [5 empty] | REND. |  | VALOR | TRABAJADOR | [5 empty] | REND. |  | VALOR | [9 empty] | TRABAJADOR | [5 empty] | REND. |  | VALOR
CUADRILLA 1 O + 2 A | [5 empty] | 2 UND/DIA |  | #REF! |  | CUADRILLA 1 O + 3 A | [7 empty] | #REF! | CUADRILLA 1 O + 2 A | [7 empty] | #REF! | [9 empty] | CUADRILLA 1 O + 1 A | [7 empty] | 16000
[6 empty] | SUBTOTAL |  | #REF! | [7 empty] | SUBTOTAL |  | #REF! | [6 empty] | SUBTOTAL |  | #REF! | [15 empty] | SUBTOTAL |  | 16000
V - COSTOS INDIRECTOS | [9 empty] | V - COSTOS INDIRECTOS | [8 empty] | V - COSTOS INDIRECTOS | [17 empty] | V - COSTOS INDIRECTOS
DESCRIPCIÓN | [5 empty] | PORCENTAJE |  | VALOR |  | DESCRIPCIÓN | [5 empty] | PORCENTAJE |  | VALOR | DESCRIPCIÓN | [5 empty] | PORCENTAJE |  | VALOR | [9 empty] | DESCRIPCIÓN | [5 empty] | PORCENTAJE |  | VALOR
ADMINISTRACIÓN DE OBRA, IMPREVISTOS Y UTILIDAD | [5 empty] | 25% |  | #REF! |  | ADMINISTRACIÓN DE OBRA, IMPREVISTOS Y UTILIDAD | [5 empty] | 25% |  | #REF! | ADMINISTRACIÓN DE OBRA, IMPREVISTOS Y UTILIDAD | [5 empty] | 25% |  | #REF! | [9 empty] | ADMINISTRACIÓN DE OBRA, IMPREVISTOS Y UTILIDAD | [5 empty] | 25% |  | 36247.5
[6 empty] | SUBTOTAL |  | #REF! | [7 empty] | SUBTOTAL |  | #REF! | [6 empty] | SUBTOTAL |  | #REF! | [15 empty] | SUBTOTAL |  | 36247.5
VALOR TOTAL DEL ITEM | [7 empty] | #REF! |  | VALOR TOTAL DEL ITEM | [7 empty] | #REF! | VALOR TOTAL DEL ITEM | [7 empty] | 92547 | [9 empty] | VALOR TOTAL DEL ITEM | [7 empty] | 278754
ANALISIS DE PRECIOS UNITARIOS | [9 empty] | ANALISIS DE PRECIOS UNITARIOS
OBRA |  | READECUACIÓN SEDE SERVICIOS GENERALES | [7 empty] | OBRA |  | READECUACIÓN SEDE SERVICIOS GENERALES
LOCALIZACIÓN |  | UNIVERSIDAD DEL CAUCA -SERVICIOS GENERALES | [7 empty] | LOCALIZACIÓN |  | UNIVERSIDAD DEL CAUCA -SERVICIOS GENERALES
CONTRATANTE |  | UNIVERSIDAD DEL CAUCA | [7 empty] | CONTRATANTE |  | UNIVERSIDAD DEL CAUCA
ELABORO |  | ING. JOHN JAIRO LEDEZMA SOLANO | [7 empty] | ELABORO |  | ING. JOHN JAIRO LEDEZMA SOLANO
FECHA |  | FEBRERO DE 2011 |  |  | MP 19202-128892 CAU |  |  |  |  | FECHA |  | FEBRERO DE 2011 |  |  | MP 19202-128892 CAU
CODIGO | CAPITULO | #REF! |  |  | UNIDAD | #REF! | HOJA |  |  | CODIGO | CAPITULO | #REF! |  |  | UNIDAD | #REF! | HOJA
#REF! | [7 empty] | DE |  | #REF! | [7 empty] | DE
CODIGO | ACTIVIDAD | #REF! |  |  | OBSERVACIONES |  |  |  |  | CODIGO | ACTIVIDAD | #REF! |  |  | OBSERVACIONES
#REF! | [9 empty] | #REF!
I - EQUIPO | [9 empty] | I - EQUIPO
DESCRIPCIÓN |  |  | TIPO | TARIFA HORARIA ($/H) |  | RENDIMIENTO (H/M2) |  | VALOR |  | DESCRIPCIÓN |  |  | TIPO | TARIFA HORARIA ($/H) |  | RENDIMIENTO (H/M2) |  | VALOR
Herramienta Menor (5%) |  |  | Global |  |  |  |  | #REF! |  | Herramienta menor (5%) |  |  | Global |  |  |  |  | #REF!
[10 empty] | ANDAMIO METALICO TUBULAR |  |  | Global | 20000 |  |  |  | 1400
[6 empty] | SUBTOTAL |  | #REF! | [7 empty] | SUBTOTAL |  | #REF!
II - MATERIALES | [9 empty] | II - MATERIALES
DESCRIPCIÓN |  |  | UND |  | CANTIDAD | PRECIO UNITARIO |  | VALOR |  | DESCRIPCIÓN |  |  | UND |  | CANTIDAD | PRECIO UNITARIO |  | VALOR
[10 empty] | LAMINA EN POLICARBONATO ALVEOLAR DE 6mm con todos sus elementos para su correcta instalacion |  |  | M2 |  | 1.05 | 87500 |  | 91875
[10 empty] | ARANDELA NEOPRENO |  |  | UND |  | 3 | 200 |  | 600
[10 empty] | ESPIGO ALUM.-TUERCA 250MM |  |  | UND |  | 3 | 1200 |  | 3600
[6 empty] | SUBTOTAL |  | 0 | [7 empty] | SUBTOTAL |  | 96075
III - TRANSPORTES | [9 empty] | III - TRANSPORTES
MATERIAL |  | VOL-PESO | DISTANCIA | (M³ O Ton)/KM |  | TARIFA |  | VALOR |  | MATERIAL |  | VOL-PESO | DISTANCIA | (M³ O Ton)/KM |  | TARIFA |  | VALOR
[6 empty] | SUBTOTAL |  | 0 | [7 empty] | SUBTOTAL |  | 0
IV - MANO DE OBRA | [9 empty] | IV - MANO DE OBRA
TRABAJADOR | [5 empty] | REND. |  | VALOR |  | TRABAJADOR | [5 empty] | REND. |  | VALOR
CUADRILLA 1 O + 2 A | [5 empty] | 4/H |  | #REF! |  | CUADRILLA 1 O + 3 A | [7 empty] | #REF!
[6 empty] | SUBTOTAL |  | #REF! | [7 empty] | SUBTOTAL |  | #REF!
V - COSTOS INDIRECTOS | [9 empty] | V - COSTOS INDIRECTOS
DESCRIPCIÓN | [5 empty] | PORCENTAJE |  | VALOR |  | DESCRIPCIÓN | [5 empty] | PORCENTAJE |  | VALOR
ADMINISTRACIÓN DE OBRA, IMPREVISTOS Y UTILIDAD | [5 empty] | 25% |  | #REF! |  | ADMINISTRACIÓN DE OBRA, IMPREVISTOS Y UTILIDAD | [5 empty] | 25% |  | #REF!
[6 empty] | SUBTOTAL |  | #REF! | [7 empty] | SUBTOTAL |  | #REF!
VALOR TOTAL DEL ITEM | [7 empty] | #REF! |  | VALOR TOTAL DEL ITEM | [7 empty] | #REF!
ANALISIS DE PRECIOS UNITARIOS | [9 empty] | ANALISIS DE PRECIOS UNITARIOS
OBRA |  | READECUACIÓN SEDE SERVICIOS GENERALES | [7 empty] | OBRA |  | READECUACIÓN SEDE SERVICIOS GENERALES
LOCALIZACIÓN |  | UNIVERSIDAD DEL CAUCA -SERVICIOS GENERALES | [7 empty] | LOCALIZACIÓN |  | UNIVERSIDAD DEL CAUCA -SERVICIOS GENERALES
CONTRATANTE |  | UNIVERSIDAD DEL CAUCA | [7 empty] | CONTRATANTE |  | UNIVERSIDAD DEL CAUCA
ELABORO |  | ING. JOHN JAIRO LEDEZMA SOLANO | [7 empty] | ELABORO |  | ING. JOHN JAIRO LEDEZMA SOLANO
FECHA |  | FEBRERO DE 2011 |  |  | MP 19202-128892 CAU |  |  |  |  | FECHA |  | FEBRERO DE 2011 |  |  | MP 19202-128892 CAU
CODIGO | CAPITULO | #REF! |  |  | UNIDAD | #REF! | HOJA |  |  | CODIGO | CAPITULO | #REF! |  |  | UNIDAD | #REF! | HOJA
#REF! | [7 empty] | DE |  | #REF! | [7 empty] | DE
CODIGO | ACTIVIDAD | #REF! |  |  | OBSERVACIONES |  |  |  |  | CODIGO | ACTIVIDAD | #REF! |  |  | OBSERVACIONES
#REF! | [9 empty] | #REF!
I - EQUIPO | [9 empty] | I - EQUIPO
DESCRIPCIÓN |  |  | TIPO | TARIFA HORARIA ($/H) |  | RENDIMIENTO (H/M2) |  | VALOR |  | DESCRIPCIÓN |  |  | TIPO | TARIFA HORARIA ($/H) |  | RENDIMIENTO (H/M2) |  | VALOR
Herramienta Menor (5%) |  |  | Global |  |  |  |  | #REF! |  | SOLDADOR ELECTRICO (DIA) |  |  | Global | 40000 |  | 0 |  | 2000
CARRETA BUGUI 2 LLATAS |  |  | DIA | 30000 |  | 0.01 |  | 300 |  | Herramienta menor (5%) |  |  | Global | 0 |  |  |  | #REF!
[6 empty] | SUBTOTAL |  | #REF! | [7 empty] | SUBTOTAL |  | #REF!
II - MATERIALES | [9 empty] | II - MATERIALES
DESCRIPCIÓN |  |  | UND |  | CANTIDAD | PRECIO UNITARIO |  | VALOR |  | DESCRIPCIÓN |  |  | UND |  | CANTIDAD | PRECIO UNITARIO |  | VALOR
[10 empty] | PERNOS |  |  | UND |  | 5 | 5500 |  | 27500
[10 empty] | TUBO METALICO 2" |  |  | KG |  | 43.61 | 2500 |  | 109025
[10 empty] | SOLDADURA 6011 X 1/8" |  |  | KLG |  | 0.06 | 13000 |  | 780
[10 empty] | Platina hierro |  |  | kg |  | 5.51 | 3000 |  | 16530
[6 empty] | SUBTOTAL |  | 0 | [7 empty] | SUBTOTAL |  | 153835
III - TRANSPORTES | [9 empty] | III - TRANSPORTES
MATERIAL |  | VOL-PESO | DISTANCIA | (M³ O Ton)/KM |  | TARIFA |  | VALOR |  | MATERIAL |  | VOL-PESO | DISTANCIA | (M³ O Ton)/KM |  | TARIFA |  | VALOR
[6 empty] | SUBTOTAL |  | 0 | [7 empty] | SUBTOTAL |  | 0
IV - MANO DE OBRA | [9 empty] | IV - MANO DE OBRA
TRABAJADOR | [5 empty] | REND. |  | VALOR |  | TRABAJADOR | [5 empty] | REND. |  | VALOR
CUADRILLA 1 O + 2 A | [5 empty] | 3 M3/H |  | #REF! |  | CUADRILLA 1 O + 3 A | [7 empty] | #REF!
[6 empty] | SUBTOTAL |  | #REF! | [7 empty] | SUBTOTAL |  | #REF!
V - COSTOS INDIRECTOS | [9 empty] | V - COSTOS INDIRECTOS
DESCRIPCIÓN | [5 empty] | PORCENTAJE |  | VALOR |  | DESCRIPCIÓN | [5 empty] | PORCENTAJE |  | VALOR
ADMINISTRACIÓN DE OBRA, IMPREVISTOS Y UTILIDAD | [5 empty] | 25% |  | #REF! |  | ADMINISTRACIÓN DE OBRA, IMPREVISTOS Y UTILIDAD | [5 empty] | 25% |  | #REF!
[6 empty] | SUBTOTAL |  | #REF! | [7 empty] | SUBTOTAL |  | #REF!
VALOR TOTAL DEL ITEM | [7 empty] | #REF! |  | VALOR TOTAL DEL ITEM | [7 empty] | #REF!
ANALISIS DE PRECIOS UNITARIOS | [9 empty] | ANALISIS DE PRECIOS UNITARIOS
OBRA |  | READECUACIÓN SEDE SERVICIOS GENERALES | [7 empty] | OBRA |  | READECUACIÓN SEDE SERVICIOS GENERALES
LOCALIZACIÓN |  | UNIVERSIDAD DEL CAUCA -SERVICIOS GENERALES | [7 empty] | LOCALIZACIÓN |  | UNIVERSIDAD DEL CAUCA -SERVICIOS GENERALES
CONTRATANTE |  | UNIVERSIDAD DEL CAUCA | [7 empty] | CONTRATANTE |  | UNIVERSIDAD DEL CAUCA
ELABORO |  | ING. JOHN JAIRO LEDEZMA SOLANO | [7 empty] | ELABORO |  | ING. JOHN JAIRO LEDEZMA SOLANO
FECHA |  | FEBRERO DE 2011 |  |  | MP 19202-128892 CAU |  |  |  |  | FECHA |  | FEBRERO DE 2011 |  |  | MP 19202-128892 CAU
CODIGO | CAPITULO | #REF! |  |  | UNIDAD | #REF! | HOJA |  |  | CODIGO | CAPITULO | #REF! |  |  | UNIDAD | #REF! | HOJA
#REF! | [7 empty] | DE |  | #REF! | [7 empty] | DE
CODIGO | ACTIVIDAD | #REF! |  |  | OBSERVACIONES |  |  |  |  | CODIGO | ACTIVIDAD | #REF! |  |  | OBSERVACIONES
#REF! | [9 empty] | #REF!
I - EQUIPO | [9 empty] | I - EQUIPO
DESCRIPCIÓN |  |  | TIPO | TARIFA HORARIA ($/H) |  | RENDIMIENTO (H/M2) |  | VALOR |  | DESCRIPCIÓN |  |  | TIPO | TARIFA HORARIA ($/H) |  | RENDIMIENTO (H/M2) |  | VALOR
Herramienta Menor (5%) |  |  | Global |  |  |  |  | #REF! |  | Herramienta menor (5%) |  |  | Global |  |  |  |  | #REF!
0
[6 empty] | SUBTOTAL |  | #REF! | [7 empty] | SUBTOTAL |  | #REF!
II - MATERIALES | [9 empty] | II - MATERIALES
DESCRIPCIÓN |  |  | UND |  | CANTIDAD | PRECIO UNITARIO |  | VALOR |  | DESCRIPCIÓN |  |  | UND |  | CANTIDAD | PRECIO UNITARIO |  | VALOR
MADERA PARA LOCALIZACION |  |  | M2 |  | 0.1 | 1500 |  | 150 |  | CONCRETO 3000 PSI (21 MPA) |  |  | M3 |  | 0.045 | 300000 |  | 13500
PUNTILLA COMUN |  |  | LB |  | 0.01 | 2800 |  | 28 |  | ACERO (4200 Kg/M2) |  |  | KG |  | 4.56 | 2500 |  | 11400
DESPERDICIO |  |  | % |  | 0.05 | 178 |  | 8.9 |  | TABLA CEP 1 CARA 20X300X2.5 CM |  |  | Unidad X 3M |  | 1.2 | 7000 |  | 8400
[10 empty] | BASTIDOR ECONOMICO |  |  | Unidad X 3M |  | 0.6 | 2500 |  | 1500
[10 empty] | PUNTILLA DE 2" |  |  | Libra |  | 0.1 | 2200 |  | 220
[10 empty] | ALAMBRE DE AMARRE |  |  | KG |  | 0.07 | 2800 |  | 196
[10 empty] | DESPERDICIO |  |  | % |  | 0.05 | 35216 |  | 1760.8
[6 empty] | SUBTOTAL |  | 186.9 | [7 empty] | SUBTOTAL |  | 36976.8
III - TRANSPORTES | [9 empty] | III - TRANSPORTES
MATERIAL |  | VOL-PESO | DISTANCIA | (M³ O Ton)/KM |  | TARIFA |  | VALOR |  | MATERIAL |  | VOL-PESO | DISTANCIA | (M³ O Ton)/KM |  | TARIFA |  | VALOR
[6 empty] | SUBTOTAL |  | 0 | [7 empty] | SUBTOTAL |  | 0
IV - MANO DE OBRA | [9 empty] | IV - MANO DE OBRA
TRABAJADOR | [5 empty] | REND. |  | VALOR |  | TRABAJADOR | [5 empty] | REND. |  | VALOR
CUADRILLA 1 O + 2 A | [5 empty] | 3 M3/H |  | #REF! |  | CUADRILLA 1 O + 3 A | [5 empty] | 20M2/DIA |  | #REF!
[6 empty] | SUBTOTAL |  | #REF! | [7 empty] | SUBTOTAL |  | #REF!
V - COSTOS INDIRECTOS | [9 empty] | V - COSTOS INDIRECTOS
DESCRIPCIÓN | [5 empty] | PORCENTAJE |  | VALOR |  | DESCRIPCIÓN | [5 empty] | PORCENTAJE |  | VALOR
ADMINISTRACIÓN DE OBRA, IMPREVISTOS Y UTILIDAD | [5 empty] | 25% |  | #REF! |  | ADMINISTRACIÓN DE OBRA, IMPREVISTOS Y UTILIDAD | [5 empty] | 25% |  | #REF!
[6 empty] | SUBTOTAL |  | #REF! | [7 empty] | SUBTOTAL |  | #REF!
VALOR TOTAL DEL ITEM | [7 empty] | #REF! |  | VALOR TOTAL DEL ITEM | [7 empty] | #REF!
ANALISIS DE PRECIOS UNITARIOS | [9 empty] | ANALISIS DE PRECIOS UNITARIOS
OBRA |  | READECUACIÓN SEDE SERVICIOS GENERALES | [7 empty] | OBRA |  | READECUACIÓN SEDE SERVICIOS GENERALES
LOCALIZACIÓN |  | UNIVERSIDAD DEL CAUCA -SERVICIOS GENERALES | [7 empty] | LOCALIZACIÓN |  | UNIVERSIDAD DEL CAUCA -SERVICIOS GENERALES
CONTRATANTE |  | UNIVERSIDAD DEL CAUCA | [7 empty] | CONTRATANTE |  | UNIVERSIDAD DEL CAUCA
ELABORO |  | ING. JOHN JAIRO LEDEZMA SOLANO | [7 empty] | ELABORO |  | ING. JOHN JAIRO LEDEZMA SOLANO
FECHA |  | FEBRERO DE 2011 |  |  | MP 19202-128892 CAU |  |  |  |  | FECHA |  | FEBRERO DE 2011 |  |  | MP 19202-128892 CAU
CODIGO | CAPITULO | #REF! |  |  | UNIDAD | #REF! | HOJA |  |  | CODIGO | CAPITULO | #REF! |  |  | UNIDAD | #REF! | HOJA
#REF! | [7 empty] | DE |  | #REF! | [7 empty] | DE
CODIGO | ACTIVIDAD | #REF! |  |  | OBSERVACIONES |  |  |  |  | CODIGO | ACTIVIDAD | #REF! |  |  | OBSERVACIONES
#REF! | [9 empty] | #REF!
I - EQUIPO | [9 empty] | I - EQUIPO
DESCRIPCIÓN |  |  | TIPO | TARIFA HORARIA ($/H) |  | RENDIMIENTO (H/M2) |  | VALOR |  | DESCRIPCIÓN |  |  | TIPO | TARIFA HORARIA ($/H) |  | RENDIMIENTO (H/M2) |  | VALOR
Herramienta Menor (5%) |  |  | Global |  |  |  |  | #REF! |  | DESCRIPCIÓN |  |  | TIPO |  |  |  |  | #REF!
ANDAMIO TUBULAR X 1.00 M |  |  | M2 | 950 |  |  |  | 380 | [9 empty] | 0
[6 empty] | SUBTOTAL |  | #REF! | [7 empty] | SUBTOTAL |  | #REF!
II - MATERIALES | [9 empty] | II - MATERIALES
DESCRIPCIÓN |  |  | UND |  | CANTIDAD | PRECIO UNITARIO |  | VALOR |  | DESCRIPCIÓN |  |  | UND |  | CANTIDAD | PRECIO UNITARIO |  | VALOR
[10 empty] | CONCRETO 3000 PSI (21 MPA) |  |  | M3 |  | 0.15 | 300000 |  | 45000
[10 empty] | ACERO (4200 Kg/M2) |  |  | KG |  | 8.37 | 2500 |  | 20925
[10 empty] | TABLA CEP 1 CARA 20X300X2.5 CM |  |  | Unidad X 3M |  | 1.2 | 7000 |  | 8400
[10 empty] | BASTIDOR ECONOMICO |  |  | Unidad X 3M |  | 0.6 | 2500 |  | 1500
[10 empty] | PUNTILLA DE 2" |  |  | Libra |  | 0.1 | 2200 |  | 220
[10 empty] | ALAMBRE DE AMARRE |  |  | KG |  | 0.07 | 2800 |  | 196
[10 empty] | DESPERDICIO |  |  | % |  | 0.05 | 35216 |  | 1760.8
[6 empty] | SUBTOTAL |  | 0 | [7 empty] | SUBTOTAL |  | 78001.8
III - TRANSPORTES | [9 empty] | III - TRANSPORTES
MATERIAL |  | VOL-PESO | DISTANCIA | (M³ O Ton)/KM |  | TARIFA |  | VALOR |  | MATERIAL |  | VOL-PESO | DISTANCIA | (M³ O Ton)/KM |  | TARIFA |  | VALOR
[6 empty] | SUBTOTAL |  | 0 | [7 empty] | SUBTOTAL |  | 0
IV - MANO DE OBRA | [9 empty] | IV - MANO DE OBRA
TRABAJADOR | [5 empty] | REND. |  | VALOR |  | TRABAJADOR | [5 empty] | REND. |  | VALOR
CUADRILLA 1 O + 2 A | [5 empty] | 5,80 M2/H |  | #REF! |  | CUADRILLA 1 O + 3 A | [5 empty] | 20M2/DIA |  | #REF!
[6 empty] | SUBTOTAL |  | #REF! | [7 empty] | SUBTOTAL |  | #REF!
V - COSTOS INDIRECTOS | [9 empty] | V - COSTOS INDIRECTOS
DESCRIPCIÓN | [5 empty] | PORCENTAJE |  | VALOR |  | DESCRIPCIÓN | [5 empty] | PORCENTAJE |  | VALOR
ADMINISTRACIÓN DE OBRA, IMPREVISTOS Y UTILIDAD | [5 empty] | 25% |  | #REF! |  | ADMINISTRACIÓN DE OBRA, IMPREVISTOS Y UTILIDAD | [5 empty] | 25% |  | #REF!
[6 empty] | SUBTOTAL |  | #REF! | [7 empty] | SUBTOTAL |  | #REF!
VALOR TOTAL DEL ITEM | [7 empty] | #REF! |  | VALOR TOTAL DEL ITEM | [7 empty] | 99000
ANALISIS DE PRECIOS UNITARIOS | [9 empty] | ANALISIS DE PRECIOS UNITARIOS
OBRA |  | READECUACIÓN SEDE SERVICIOS GENERALES | [7 empty] | OBRA |  | READECUACIÓN SEDE SERVICIOS GENERALES
LOCALIZACIÓN |  | UNIVERSIDAD DEL CAUCA -SERVICIOS GENERALES | [7 empty] | LOCALIZACIÓN |  | UNIVERSIDAD DEL CAUCA -SERVICIOS GENERALES
CONTRATANTE |  | UNIVERSIDAD DEL CAUCA | [7 empty] | CONTRATANTE |  | UNIVERSIDAD DEL CAUCA
ELABORO |  | ING. JOHN JAIRO LEDEZMA SOLANO | [7 empty] | ELABORO |  | ING. JOHN JAIRO LEDEZMA SOLANO
FECHA |  | FEBRERO DE 2011 |  |  | MP 19202-128892 CAU |  |  |  |  | FECHA |  | FEBRERO DE 2011 |  |  | MP 19202-128892 CAU
CODIGO | CAPITULO | #REF! |  |  | UNIDAD | #REF! | HOJA |  |  | CODIGO | CAPITULO | #REF! |  |  | UNIDAD | #REF! | HOJA
#REF! | [7 empty] | DE |  | #REF! | [7 empty] | DE
CODIGO | ACTIVIDAD | #REF! |  |  | OBSERVACIONES |  |  |  |  | CODIGO | ACTIVIDAD | #REF! |  |  | OBSERVACIONES
#REF! | [9 empty] | #REF!
I - EQUIPO | [9 empty] | I - EQUIPO
DESCRIPCIÓN |  |  | TIPO | TARIFA HORARIA ($/H) |  | RENDIMIENTO (H/M2) |  | VALOR |  | DESCRIPCIÓN |  |  | TIPO | TARIFA HORARIA ($/H) |  | RENDIMIENTO (H/M2) |  | VALOR
Herramienta Menor (5%) |  |  | Global |  |  |  |  | #REF! |  | Herramienta Menor (5%) |  |  | Global |  |  |  |  | #REF!
ANDAMIO TUBULAR X 1.00 M |  |  | M2 | 950 |  | 0.4 |  | 380 |  | Andamio Metalico tubular |  |  | M2 | 3.7 |  | 3515 |  | 950
[6 empty] | SUBTOTAL |  | #REF! | [7 empty] | SUBTOTAL |  | #REF!
II - MATERIALES | [9 empty] | II - MATERIALES
DESCRIPCIÓN |  |  | UND |  | CANTIDAD | PRECIO UNITARIO |  | VALOR |  | DESCRIPCIÓN |  |  | UND |  | CANTIDAD | PRECIO UNITARIO |  | VALOR
[10 empty] | CUBIERTA CORRUGADA DE ASBESTO CEMENTO ETERNIT N° 8 con todos los elementos para su correcta instalacion |  |  | UND |  | 0.5 | 42000 |  | 21000
[6 empty] | SUBTOTAL |  | 0 | [7 empty] | SUBTOTAL |  | 21000
III - TRANSPORTES | [9 empty] | III - TRANSPORTES
MATERIAL |  | VOL-PESO | DISTANCIA | (M³ O Ton)/KM |  | TARIFA |  | VALOR |  | MATERIAL |  | VOL-PESO | DISTANCIA | (M³ O Ton)/KM |  | TARIFA |  | VALOR
[6 empty] | SUBTOTAL |  | 0 | [7 empty] | SUBTOTAL |  | 0
IV - MANO DE OBRA | [9 empty] | IV - MANO DE OBRA
TRABAJADOR | [5 empty] | REND. |  | VALOR |  | TRABAJADOR | [5 empty] | REND. |  | VALOR
CUADRILLA 1 O + 2 A | [5 empty] | 8 M2/H |  | #REF! |  | CUADRILLA 1 O + 2 A | [5 empty] | 8 M2/H |  | #REF!
[6 empty] | SUBTOTAL |  | #REF! | [7 empty] | SUBTOTAL |  | #REF!
V - COSTOS INDIRECTOS | [9 empty] | V - COSTOS INDIRECTOS
DESCRIPCIÓN | [5 empty] | PORCENTAJE |  | VALOR |  | DESCRIPCIÓN | [5 empty] | PORCENTAJE |  | VALOR
ADMINISTRACIÓN DE OBRA, IMPREVISTOS Y UTILIDAD | [5 empty] | 25% |  | #REF! |  | ADMINISTRACIÓN DE OBRA, IMPREVISTOS Y UTILIDAD | [5 empty] | 25% |  | #REF!
[6 empty] | SUBTOTAL |  | #REF! | [7 empty] | SUBTOTAL |  | #REF!
VALOR TOTAL DEL ITEM | [7 empty] | #REF! |  | VALOR TOTAL DEL ITEM | [7 empty] | #REF!
ANALISIS DE PRECIOS UNITARIOS
OBRA |  | READECUACIÓN SEDE SERVICIOS GENERALES
LOCALIZACIÓN |  | UNIVERSIDAD DEL CAUCA -SERVICIOS GENERALES
CONTRATANTE |  | UNIVERSIDAD DEL CAUCA
ELABORO |  | ING. JOHN JAIRO LEDEZMA SOLANO
FECHA |  | FEBRERO DE 2011 |  |  | MP 19202-128892 CAU
CODIGO | CAPITULO | #REF! |  |  | UNIDAD | #REF! | HOJA
#REF! | [7 empty] | DE
CODIGO | ACTIVIDAD | #REF! |  |  | OBSERVACIONES
#REF!
I - EQUIPO
DESCRIPCIÓN |  |  | TIPO | TARIFA HORARIA ($/H) |  | RENDIMIENTO (H/M2) |  | VALOR
Herramienta Menor (5%) |  |  | Global |  |  |  |  | #REF!
[6 empty] | SUBTOTAL |  | #REF!
II - MATERIALES
DESCRIPCIÓN |  |  | UND |  | CANTIDAD | PRECIO UNITARIO |  | VALOR
[6 empty] | SUBTOTAL |  | 0
III - TRANSPORTES
MATERIAL |  | VOL-PESO | DISTANCIA | (M³ O Ton)/KM |  | TARIFA |  | VALOR
[6 empty] | SUBTOTAL |  | 0
IV - MANO DE OBRA
TRABAJADOR | [5 empty] | REND. |  | VALOR
CUADRILLA 1 O + 2 A | [5 empty] | 3 M2/H |  | #REF!
[6 empty] | SUBTOTAL |  | #REF!
V - COSTOS INDIRECTOS
DESCRIPCIÓN | [5 empty] | PORCENTAJE |  | VALOR
ADMINISTRACIÓN DE OBRA, IMPREVISTOS Y UTILIDAD | [5 empty] | 25% |  | #REF!
[6 empty] | SUBTOTAL |  | #REF!
VALOR TOTAL DEL ITEM | [7 empty] | #REF!
ANALISIS DE PRECIOS UNITARIOS
OBRA |  | READECUACIÓN SEDE SERVICIOS GENERALES
LOCALIZACIÓN |  | UNIVERSIDAD DEL CAUCA -SERVICIOS GENERALES
CONTRATANTE |  | UNIVERSIDAD DEL CAUCA
ELABORO |  | ING. JOHN JAIRO LEDEZMA SOLANO
FECHA |  | FEBRERO DE 2011 |  |  | MP 19202-128892 CAU
CODIGO | CAPITULO | #REF! |  |  | UNIDAD | #REF! | HOJA
#REF! | [7 empty] | DE
CODIGO | ACTIVIDAD | #REF! |  |  | OBSERVACIONES
#REF!
I - EQUIPO
DESCRIPCIÓN |  |  | TIPO | TARIFA HORARIA ($/H) |  | RENDIMIENTO |  | VALOR
Herramienta Menor (5%) |  |  | Global |  |  |  |  | #REF!
Motosierra electrica |  |  | HORA | 6250 |  |  |  | 25000
Bulldozer Tipo D4 o similar |  |  | HORA | 45000 |  |  |  | 45000
[6 empty] | SUBTOTAL |  | #REF!
II - MATERIALES
DESCRIPCIÓN |  |  | UND |  | CANTIDAD | PRECIO UNITARIO |  | VALOR
[6 empty] | SUBTOTAL |  | 0
III - TRANSPORTES
MATERIAL |  | VOL-PESO | DISTANCIA | (M³ O Ton)/KM |  | TARIFA |  | VALOR
Camioneta |  | HORA |  |  |  | 12000 |  | 48000
[6 empty] | SUBTOTAL |  | 48000
IV - MANO DE OBRA
TRABAJADOR | [5 empty] | REND. |  | VALOR
CUADRILLA 1 O + 3 A | [7 empty] | #REF!
[6 empty] | SUBTOTAL |  | #REF!
V - COSTOS INDIRECTOS
DESCRIPCIÓN | [5 empty] | PORCENTAJE |  | VALOR
ADMINISTRACIÓN DE OBRA, IMPREVISTOS Y UTILIDAD | [5 empty] | 25% |  | #REF!
[6 empty] | SUBTOTAL |  | #REF!
VALOR TOTAL DEL ITEM | [7 empty] | 116191.4062
ANALISIS DE PRECIOS UNITARIOS
OBRA |  | READECUACIÓN SEDE SERVICIOS GENERALES
LOCALIZACIÓN |  | UNIVERSIDAD DEL CAUCA -SERVICIOS GENERALES
CONTRATANTE |  | UNIVERSIDAD DEL CAUCA
ELABORO |  | ING. JOHN JAIRO LEDEZMA SOLANO
FECHA |  | FEBRERO DE 2011 |  |  | MP 19202-128892 CAU
CODIGO | CAPITULO | #REF! |  |  | UNIDAD | #REF! | HOJA
#REF! | [7 empty] | DE
CODIGO | ACTIVIDAD | #REF! |  |  | OBSERVACIONES
#REF!
I - EQUIPO
DESCRIPCIÓN |  |  | TIPO | TARIFA HORARIA ($/H) |  | RENDIMIENTO (H/M2) |  | VALOR
Herramienta Menor (5%) |  |  | Global |  |  |  |  | #REF!
[6 empty] | SUBTOTAL |  | #REF!
II - MATERIALES
DESCRIPCIÓN |  |  | UND |  | CANTIDAD | PRECIO UNITARIO |  | VALOR
[6 empty] | SUBTOTAL |  | 0
III - TRANSPORTES
MATERIAL |  | VOL-PESO | DISTANCIA | (M³ O Ton)/KM |  | TARIFA |  | VALOR
[6 empty] | SUBTOTAL |  | 0
IV - MANO DE OBRA
TRABAJADOR | [5 empty] | REND. |  | VALOR
CUADRILLA 1 O + 2 A | [5 empty] | 6 M3/DIA |  | #REF!
[6 empty] | SUBTOTAL |  | #REF!
V - COSTOS INDIRECTOS
DESCRIPCIÓN | [5 empty] | PORCENTAJE |  | VALOR
ADMINISTRACIÓN DE OBRA, IMPREVISTOS Y UTILIDAD | [5 empty] | 25% |  | #REF!
[6 empty] | SUBTOTAL |  | #REF!
VALOR TOTAL DEL ITEM | [7 empty] | 12000
ANALISIS DE PRECIOS UNITARIOS
OBRA |  | READECUACIÓN SEDE SERVICIOS GENERALES
LOCALIZACIÓN |  | UNIVERSIDAD DEL CAUCA -SERVICIOS GENERALES
CONTRATANTE |  | UNIVERSIDAD DEL CAUCA
ELABORO |  | ING. JOHN JAIRO LEDEZMA SOLANO
FECHA |  | FEBRERO DE 2011 |  |  | MP 19202-128892 CAU
CODIGO | CAPITULO | #REF! |  |  | UNIDAD | #REF! | HOJA
#REF! | [7 empty] | DE
CODIGO | ACTIVIDAD | #REF! |  |  | OBSERVACIONES
#REF!
I - EQUIPO
DESCRIPCIÓN |  |  | TIPO | TARIFA HORARIA ($/H) |  | RENDIMIENTO (H/M2) |  | VALOR
Herramienta Menor (5%) |  |  | Global |  |  |  |  | 600
[6 empty] | SUBTOTAL |  | 600
II - MATERIALES
DESCRIPCIÓN |  |  | UND |  | CANTIDAD | PRECIO UNITARIO |  | VALOR
[6 empty] | SUBTOTAL |  | 0
III - TRANSPORTES
MATERIAL |  | VOL-PESO | DISTANCIA | (M³ O Ton)/KM |  | TARIFA |  | VALOR
[6 empty] | SUBTOTAL |  | 0
IV - MANO DE OBRA
TRABAJADOR | [5 empty] | REND. |  | VALOR
CUADRILLA 1 O + 1 A | [5 empty] | 2 UND/H |  | 12000
[6 empty] | SUBTOTAL |  | 12000
V - COSTOS INDIRECTOS
DESCRIPCIÓN | [5 empty] | PORCENTAJE |  | VALOR
ADMINISTRACIÓN DE OBRA, IMPREVISTOS Y UTILIDAD | [5 empty] | 25% |  | 3150
[6 empty] | SUBTOTAL |  | 3150
VALOR TOTAL DEL ITEM | [7 empty] | 15750
ANALISIS DE PRECIOS UNITARIOS
OBRA |  | READECUACIÓN SEDE SERVICIOS GENERALES
LOCALIZACIÓN |  | UNIVERSIDAD DEL CAUCA -SERVICIOS GENERALES
CONTRATANTE |  | UNIVERSIDAD DEL CAUCA
ELABORO |  | ING. JOHN JAIRO LEDEZMA SOLANO
FECHA |  | FEBRERO DE 2011 |  |  | MP 19202-128892 CAU
CODIGO | CAPITULO | #REF! |  |  | UNIDAD | #REF! | HOJA
#REF! | [7 empty] | DE
CODIGO | ACTIVIDAD | #REF! |  |  | OBSERVACIONES
#REF!
I - EQUIPO
DESCRIPCIÓN |  |  | TIPO | TARIFA HORARIA ($/H) |  | RENDIMIENTO (H/M2) |  | VALOR
Herramienta Menor (5%) |  |  | Global |  |  |  |  | #REF!
Mezcladora de concreto de 1 saco |  |  | DIA | 50000 |  |  |  | 10000
[6 empty] | SUBTOTAL |  | #REF!
II - MATERIALES
DESCRIPCIÓN |  |  | UND |  | CANTIDAD | PRECIO UNITARIO |  | VALOR
CONCRETO 3000 PSI (21 MPA) |  |  | M3 |  | 0.045 | 300000 |  | 13500
TABLA CEP 1 CARA 20X300X2.5 CM |  |  | Unidad X 3M |  | 0.8 | 7000 |  | 5600
BASTIDOR ECONOMICO |  |  | Unidad X 3M |  | 0.66 | 2200 |  | 1452
PUNTILLA DE 2" |  |  | Libra |  | 0.1 | 60000 |  | 6000
[6 empty] | SUBTOTAL |  | 26552
III - TRANSPORTES
MATERIAL |  | VOL-PESO | DISTANCIA | (M³ O Ton)/KM |  | TARIFA |  | VALOR
[6 empty] | SUBTOTAL |  | 0
IV - MANO DE OBRA
TRABAJADOR | [5 empty] | REND. |  | VALOR
CUADRILLA 1 O + 1 A | [5 empty] | 1 M3/DIA |  | #REF!
[6 empty] | SUBTOTAL |  | #REF!
V - COSTOS INDIRECTOS
DESCRIPCIÓN | [5 empty] | PORCENTAJE |  | VALOR
ADMINISTRACIÓN DE OBRA, IMPREVISTOS Y UTILIDAD | [5 empty] | 25% |  | #REF!
[6 empty] | SUBTOTAL |  | #REF!
VALOR TOTAL DEL ITEM | [7 empty] | #REF!
ANALISIS DE PRECIOS UNITARIOS
OBRA |  | READECUACIÓN SEDE SERVICIOS GENERALES
LOCALIZACIÓN |  | UNIVERSIDAD DEL CAUCA -SERVICIOS GENERALES
CONTRATANTE |  | UNIVERSIDAD DEL CAUCA
ELABORO |  | ING. JOHN JAIRO LEDEZMA SOLANO
FECHA |  | FEBRERO DE 2011 |  |  | MP 19202-128892 CAU
CODIGO | CAPITULO | #REF! |  |  | UNIDAD | #REF! | HOJA
#REF! | [7 empty] | DE
CODIGO | ACTIVIDAD | #REF! |  |  | OBSERVACIONES
#REF!
I - EQUIPO
DESCRIPCIÓN |  |  | TIPO | TARIFA HORARIA ($/H) |  | RENDIMIENTO (H/M2) |  | VALOR
Herramienta Menor (5%) |  |  | Global |  |  |  |  | #REF!
[6 empty] | SUBTOTAL |  | #REF!
II - MATERIALES
DESCRIPCIÓN |  |  | UND |  | CANTIDAD | PRECIO UNITARIO |  | VALOR
ROCA MUERTA |  |  | M3 |  | 0.15 | 50000 |  | 7500
DESPERDICIO |  |  | % |  | 0.03 | 50000 |  | 1500
[6 empty] | SUBTOTAL |  | 9000
III - TRANSPORTES
MATERIAL |  | VOL-PESO | DISTANCIA | (M³ O Ton)/KM |  | TARIFA |  | VALOR
[6 empty] | SUBTOTAL |  | 0
IV - MANO DE OBRA
TRABAJADOR | [5 empty] | REND. |  | VALOR
CUADRILLA 1 O + 2 A | [5 empty] | 1 M3/H |  | #REF!
[6 empty] | SUBTOTAL |  | #REF!
V - COSTOS INDIRECTOS
DESCRIPCIÓN | [5 empty] | PORCENTAJE |  | VALOR
ADMINISTRACIÓN DE OBRA, IMPREVISTOS Y UTILIDAD | [5 empty] | 25% |  | #REF!
[6 empty] | SUBTOTAL |  | #REF!
VALOR TOTAL DEL ITEM | [7 empty] | #REF!
ANALISIS DE PRECIOS UNITARIOS
OBRA |  | READECUACIÓN SEDE SERVICIOS GENERALES
LOCALIZACIÓN |  | UNIVERSIDAD DEL CAUCA -SERVICIOS GENERALES
CONTRATANTE |  | UNIVERSIDAD DEL CAUCA
ELABORO |  | ING. JOHN JAIRO LEDEZMA SOLANO
FECHA |  | FEBRERO DE 2011 |  |  | MP 19202-128892 CAU
CODIGO | CAPITULO | #REF! |  |  | UNIDAD | #REF! | HOJA
#REF! | [7 empty] | DE
CODIGO | ACTIVIDAD | #REF! |  |  | OBSERVACIONES
#REF!
I - EQUIPO
DESCRIPCIÓN |  |  | TIPO | TARIFA HORARIA ($/H) |  | RENDIMIENTO (H/M2) |  | VALOR
Herramienta Menor (5%) |  |  | Global |  |  |  |  | #REF!
[6 empty] | SUBTOTAL |  | #REF!
II - MATERIALES
DESCRIPCIÓN |  |  | UND |  | CANTIDAD | PRECIO UNITARIO |  | VALOR
[6 empty] | SUBTOTAL |  | 0
III - TRANSPORTES
MATERIAL |  | VOL-PESO | DISTANCIA | (M³ O Ton)/KM |  | TARIFA |  | VALOR
[6 empty] | SUBTOTAL |  | 0
IV - MANO DE OBRA
TRABAJADOR | [5 empty] | REND. |  | VALOR
CUADRILLA 1 O + 2 A | [7 empty] | #REF!
[6 empty] | SUBTOTAL |  | #REF!
V - COSTOS INDIRECTOS
DESCRIPCIÓN | [5 empty] | PORCENTAJE |  | VALOR
ADMINISTRACIÓN DE OBRA, IMPREVISTOS Y UTILIDAD | [5 empty] | 25% |  | #REF!
[6 empty] | SUBTOTAL |  | #REF!
VALOR TOTAL DEL ITEM | [7 empty] | #REF!
ANALISIS DE PRECIOS UNITARIOS
OBRA |  | READECUACIÓN SEDE SERVICIOS GENERALES
LOCALIZACIÓN |  | UNIVERSIDAD DEL CAUCA -SERVICIOS GENERALES
CONTRATANTE |  | UNIVERSIDAD DEL CAUCA
ELABORO |  | ING. JOHN JAIRO LEDEZMA SOLANO
FECHA |  | FEBRERO DE 2011 |  |  | MP 19202-128892 CAU
CODIGO | CAPITULO | #REF! |  |  | UNIDAD | #REF! | HOJA
#REF! | [7 empty] | DE
CODIGO | ACTIVIDAD | #REF! |  |  | OBSERVACIONES
#REF!
I - EQUIPO
DESCRIPCIÓN |  |  | TIPO | TARIFA HORARIA ($/H) |  | RENDIMIENTO (H/M2) |  | VALOR
Herramienta Menor (5%) |  |  | Global |  |  |  |  | #REF!
[6 empty] | SUBTOTAL |  | #REF!
II - MATERIALES
DESCRIPCIÓN |  |  | UND |  | CANTIDAD | PRECIO UNITARIO |  | VALOR
[6 empty] | SUBTOTAL |  | 0
III - TRANSPORTES
MATERIAL |  | VOL-PESO | DISTANCIA | (M³ O Ton)/KM |  | TARIFA |  | VALOR
[6 empty] | SUBTOTAL |  | 0
IV - MANO DE OBRA
TRABAJADOR | [5 empty] | REND. |  | VALOR
CUADRILLA 1 O + 1 A | [5 empty] | 4 ML/H |  | #REF!
[6 empty] | SUBTOTAL |  | #REF!
V - COSTOS INDIRECTOS
DESCRIPCIÓN | [5 empty] | PORCENTAJE |  | VALOR
ADMINISTRACIÓN DE OBRA, IMPREVISTOS Y UTILIDAD | [5 empty] | 25% |  | #REF!
[6 empty] | SUBTOTAL |  | #REF!
VALOR TOTAL DEL ITEM | [7 empty] | #REF!
ANALISIS DE PRECIOS UNITARIOS
OBRA |  | READECUACIÓN SEDE SERVICIOS GENERALES
LOCALIZACIÓN |  | UNIVERSIDAD DEL CAUCA -SERVICIOS GENERALES
CONTRATANTE |  | UNIVERSIDAD DEL CAUCA
ELABORO |  | ING. JOHN JAIRO LEDEZMA SOLANO
FECHA |  | FEBRERO DE 2011 |  |  | MP 19202-128892 CAU
CODIGO | CAPITULO | #REF! |  |  | UNIDAD | #REF! | HOJA
#REF! | [7 empty] | DE
CODIGO | ACTIVIDAD | #REF! |  |  | OBSERVACIONES
#REF!
I - EQUIPO
DESCRIPCIÓN |  |  | TIPO | TARIFA HORARIA ($/H) |  | RENDIMIENTO (H/M2) |  | VALOR
Herramienta Menor (5%) |  |  | Global |  |  |  |  | #REF!
[6 empty] | SUBTOTAL |  | #REF!
II - MATERIALES
DESCRIPCIÓN |  |  | UND |  | CANTIDAD | PRECIO UNITARIO |  | VALOR
[6 empty] | SUBTOTAL |  | 0
III - TRANSPORTES
MATERIAL |  | VOL-PESO | DISTANCIA | (M³ O Ton)/KM |  | TARIFA |  | VALOR
[6 empty] | SUBTOTAL |  | 0
IV - MANO DE OBRA
TRABAJADOR | [5 empty] | REND. |  | VALOR
CUADRILLA 1 O + 1 A | [7 empty] | #REF!
[6 empty] | SUBTOTAL |  | #REF!
V - COSTOS INDIRECTOS
DESCRIPCIÓN | [5 empty] | PORCENTAJE |  | VALOR
ADMINISTRACIÓN DE OBRA, IMPREVISTOS Y UTILIDAD | [5 empty] | 25% |  | #REF!
[6 empty] | SUBTOTAL |  | #REF!
VALOR TOTAL DEL ITEM | [7 empty] | #REF!
ANALISIS DE PRECIOS UNITARIOS
OBRA |  | READECUACIÓN SEDE SERVICIOS GENERALES
LOCALIZACIÓN |  | UNIVERSIDAD DEL CAUCA -SERVICIOS GENERALES
CONTRATANTE |  | UNIVERSIDAD DEL CAUCA
ELABORO |  | ING. JOHN JAIRO LEDEZMA SOLANO
FECHA |  | FEBRERO DE 2011 |  |  | MP 19202-128892 CAU
CODIGO | CAPITULO | #REF! |  |  | UNIDAD | #REF! | HOJA
#REF! | [7 empty] | DE
CODIGO | ACTIVIDAD | #REF! |  |  | OBSERVACIONES
#REF!
I - EQUIPO
DESCRIPCIÓN |  |  | TIPO | TARIFA HORARIA ($/H) |  | RENDIMIENTO (H/M2) |  | VALOR
Herramienta Menor (5%) |  |  | Global |  |  |  |  | #REF!
[6 empty] | SUBTOTAL |  | #REF!
II - MATERIALES
DESCRIPCIÓN |  |  | UND |  | CANTIDAD | PRECIO UNITARIO |  | VALOR
[6 empty] | SUBTOTAL |  | 0
III - TRANSPORTES
MATERIAL |  | VOL-PESO | DISTANCIA | (M³ O Ton)/KM |  | TARIFA |  | VALOR
[6 empty] | SUBTOTAL |  | 0
IV - MANO DE OBRA
TRABAJADOR | [5 empty] | REND. |  | VALOR
CUADRILLA 1 O + 2 A | [7 empty] | #REF!
[6 empty] | SUBTOTAL |  | #REF!
V - COSTOS INDIRECTOS
DESCRIPCIÓN | [5 empty] | PORCENTAJE |  | VALOR
ADMINISTRACIÓN DE OBRA, IMPREVISTOS Y UTILIDAD | [5 empty] | 25% |  | #REF!
[6 empty] | SUBTOTAL |  | #REF!
VALOR TOTAL DEL ITEM | [7 empty] | #REF!
ANALISIS DE PRECIOS UNITARIOS
OBRA |  | READECUACIÓN SEDE SERVICIOS GENERALES
LOCALIZACIÓN |  | UNIVERSIDAD DEL CAUCA -SERVICIOS GENERALES
CONTRATANTE |  | UNIVERSIDAD DEL CAUCA
ELABORO |  | ING. JOHN JAIRO LEDEZMA SOLANO
FECHA |  | FEBRERO DE 2011 |  |  | MP 19202-128892 CAU
CODIGO | CAPITULO | #REF! |  |  | UNIDAD | #REF! | HOJA
#REF! | [7 empty] | DE
CODIGO | ACTIVIDAD | #REF! |  |  | OBSERVACIONES
#REF!
I - EQUIPO
DESCRIPCIÓN |  |  | TIPO | TARIFA HORARIA ($/H) |  | RENDIMIENTO (H/M2) |  | VALOR
Herramienta Menor (5%) |  |  | Global |  |  |  |  | #REF!
[6 empty] | SUBTOTAL |  | #REF!
II - MATERIALES
DESCRIPCIÓN |  |  | UND |  | CANTIDAD | PRECIO UNITARIO |  | VALOR
[6 empty] | SUBTOTAL |  | 0
III - TRANSPORTES
MATERIAL |  | VOL-PESO | DISTANCIA | (M³ O Ton)/KM |  | TARIFA |  | VALOR
[6 empty] | SUBTOTAL |  | 0
IV - MANO DE OBRA
TRABAJADOR | [5 empty] | REND. |  | VALOR
CUADRILLA 1 O + 2 A | [7 empty] | #REF!
[6 empty] | SUBTOTAL |  | #REF!
V - COSTOS INDIRECTOS
DESCRIPCIÓN | [5 empty] | PORCENTAJE |  | VALOR
ADMINISTRACIÓN DE OBRA, IMPREVISTOS Y UTILIDAD | [5 empty] | 25% |  | #REF!
[6 empty] | SUBTOTAL |  | #REF!
VALOR TOTAL DEL ITEM | [7 empty] | #REF!
ANALISIS DE PRECIOS UNITARIOS
OBRA |  | READECUACIÓN SEDE SERVICIOS GENERALES
LOCALIZACIÓN |  | UNIVERSIDAD DEL CAUCA -SERVICIOS GENERALES
CONTRATANTE |  | UNIVERSIDAD DEL CAUCA
ELABORO |  | ING. JOHN JAIRO LEDEZMA SOLANO
FECHA |  | FEBRERO DE 2011 |  |  | MP 19202-128892 CAU
CODIGO | CAPITULO | #REF! |  |  | UNIDAD | #REF! | HOJA
#REF! | [7 empty] | DE
CODIGO | ACTIVIDAD | #REF! |  |  | OBSERVACIONES
#REF!
I - EQUIPO
DESCRIPCIÓN |  |  | TIPO | TARIFA HORARIA ($/H) |  | RENDIMIENTO (H/M2) |  | VALOR
Herramienta Menor (5%) |  |  | Global |  |  |  |  | #REF!
[6 empty] | SUBTOTAL |  | #REF!
II - MATERIALES
DESCRIPCIÓN |  |  | UND |  | CANTIDAD | PRECIO UNITARIO |  | VALOR
[6 empty] | SUBTOTAL |  | 0
III - TRANSPORTES
MATERIAL |  | VOL-PESO | DISTANCIA | (M³ O Ton)/KM |  | TARIFA |  | VALOR
[6 empty] | SUBTOTAL |  | 0
IV - MANO DE OBRA
TRABAJADOR | [5 empty] | REND. |  | VALOR
CUADRILLA 1 O + 2 A | [7 empty] | #REF!
[6 empty] | SUBTOTAL |  | #REF!
V - COSTOS INDIRECTOS
DESCRIPCIÓN | [5 empty] | PORCENTAJE |  | VALOR
ADMINISTRACIÓN DE OBRA, IMPREVISTOS Y UTILIDAD | [5 empty] | 25% |  | #REF!
[6 empty] | SUBTOTAL |  | #REF!
VALOR TOTAL DEL ITEM | [7 empty] | #REF!

## ANALISIS BASICOS (hidden)
ANALISIS DE PRECIOS UNITARIOS
OBRA |  | READECUACIÓN SEDE SERVICIOS GENERALES
LOCALIZACIÓN |  | UNIVERSIDAD DEL CAUCA -SERVICIOS GENERALES
CONTRATANTE |  | UNIVERSIDAD DEL CAUCA
ELABORO |  | ING. JOHN JAIRO LEDEZMA SOLANO
FECHA |  | FEBRERO DE 2011 |  |  | MP 19202-128892 CAU
CODIGO | CAPITULO | ANALISIS BASICOS |  |  | UNIDAD | M3 | HOJA
DE
CODIGO | ACTIVIDAD | MORTERO 1:2 |  |  | OBSERVACIONES
I - EQUIPO
DESCRIPCIÓN |  |  | TIPO | TARIFA HORARIA ($/H) |  | RENDIMIENTO (H/M2) |  | VALOR
Herramienta menor (5%) |  |  | Global |  |  |  |  | 1532.5
[6 empty] | SUBTOTAL |  | 1532.5
II - MATERIALES
DESCRIPCIÓN |  |  | UND |  | CANTIDAD | PRECIO UNITARIO |  | VALOR
ARENA FINA |  |  | M3 |  | 0.97 | 50000 |  | 48500
AGUA |  |  | LT |  | 250 | 20 |  | 5000
CEMENTO GRIS x 50 KG |  |  | SC |  | 12.5 | 19367 |  | 242087.5
[6 empty] | SUBTOTAL |  | 295587.5
III - TRANSPORTES
MATERIAL |  | VOL-PESO | DISTANCIA | (M³ O Ton)/KM |  | TARIFA |  | VALOR
[6 empty] | SUBTOTAL |  | 0
IV - MANO DE OBRA
TRABAJADOR | [5 empty] | REND. |  | VALOR
CUADRILLA 1 O + 8 A | [5 empty] | 6 |  | 30650
[6 empty] | SUBTOTAL |  | 30650
VALOR TOTAL DEL ITEM | [7 empty] | 327770
ANALISIS DE PRECIOS UNITARIOS
OBRA |  | READECUACIÓN SEDE SERVICIOS GENERALES
LOCALIZACIÓN |  | UNIVERSIDAD DEL CAUCA -SERVICIOS GENERALES
CONTRATANTE |  | UNIVERSIDAD DEL CAUCA
ELABORO |  | ING. JOHN JAIRO LEDEZMA SOLANO
FECHA |  | FEBRERO DE 2011 |  |  | MP 19202-128892 CAU
CODIGO | CAPITULO | ANALISIS BASICOS |  |  | UNIDAD | M3 | HOJA
DE
CODIGO | ACTIVIDAD | MORTERO 1:3 |  |  | OBSERVACIONES
I - EQUIPO
DESCRIPCIÓN |  |  | TIPO | TARIFA HORARIA ($/H) |  | RENDIMIENTO (H/M2) |  | VALOR
Herramienta menor (5%) |  |  | Global |  |  |  |  | 1532.5
[6 empty] | SUBTOTAL |  | 1532.5
II - MATERIALES
DESCRIPCIÓN |  |  | UND |  | CANTIDAD | PRECIO UNITARIO |  | VALOR
ARENA FINA |  |  | M3 |  | 1.09 | 50000 |  | 54500
AGUA |  |  | LT |  | 220 | 20 |  | 4400
CEMENTO GRIS x 50 KG |  |  | SC |  | 9 | 19367 |  | 174303
[6 empty] | SUBTOTAL |  | 233203
III - TRANSPORTES
MATERIAL |  | VOL-PESO | DISTANCIA | (M³ O Ton)/KM |  | TARIFA |  | VALOR
[6 empty] | SUBTOTAL |  | 0
IV - MANO DE OBRA
TRABAJADOR | [5 empty] | REND. |  | VALOR
CUADRILLA 1 O + 8 A | [5 empty] | 6 |  | 30650
[6 empty] | SUBTOTAL |  | 30650
VALOR TOTAL DEL ITEM | [7 empty] | 265386
ANALISIS DE PRECIOS UNITARIOS
OBRA |  | READECUACIÓN SEDE SERVICIOS GENERALES
LOCALIZACIÓN |  | UNIVERSIDAD DEL CAUCA -SERVICIOS GENERALES
CONTRATANTE |  | UNIVERSIDAD DEL CAUCA
ELABORO |  | ING. JOHN JAIRO LEDEZMA SOLANO
FECHA |  | FEBRERO DE 2011 |  |  | MP 19202-128892 CAU
CODIGO | CAPITULO | ANALISIS BASICOS |  |  | UNIDAD | M3 | HOJA
DE
CODIGO | ACTIVIDAD | CONCRETO 3000 PSI (1:2:3) |  |  | OBSERVACIONES
I - EQUIPO
DESCRIPCIÓN |  |  | TIPO | TARIFA HORARIA ($/H) |  | RENDIMIENTO (H/M2) |  | VALOR
MEZCLADORA EN CONCRETO |  |  |  | 4375 |  | 0.75 |  | 3281.25
VIBRADOR DE CONCRETO |  |  |  | 6250 |  | 0.75 |  | 4687.5
Herramienta menor (5%) |  |  | Global |  |  |  |  | 2669.65
[6 empty] | SUBTOTAL |  | 10638.4
II - MATERIALES
DESCRIPCIÓN |  |  | UND |  | CANTIDAD | PRECIO UNITARIO |  | VALOR
ARENA |  |  | M3 |  | 0.56 | 50000 |  | 28000
TRITURADO |  |  | M3 |  | 0.86 | 80000 |  | 68800
AGUA |  |  | LT |  | 180 | 20 |  | 3600
CEMENTO GRIS x 50 KG |  |  | SC |  | 7 | 19367 |  | 135569
[6 empty] | SUBTOTAL |  | 235969
III - TRANSPORTES
MATERIAL |  | VOL-PESO | DISTANCIA | (M³ O Ton)/KM |  | TARIFA |  | VALOR
[6 empty] | SUBTOTAL |  | 0
IV - MANO DE OBRA
TRABAJADOR | [5 empty] | REND. |  | VALOR
CUADRILLA 1 O + 8 A | [5 empty] | 6 |  | 53393
[6 empty] | SUBTOTAL |  | 53393
VALOR TOTAL DEL ITEM | [7 empty] | 300000
ANALISIS DE PRECIOS UNITARIOS
OBRA |  | READECUACIÓN SEDE SERVICIOS GENERALES
LOCALIZACIÓN |  | UNIVERSIDAD DEL CAUCA -SERVICIOS GENERALES
CONTRATANTE |  | UNIVERSIDAD DEL CAUCA
ELABORO |  | ING. JOHN JAIRO LEDEZMA SOLANO
FECHA |  | FEBRERO DE 2011 |  |  | MP 19202-128892 CAU
CODIGO | CAPITULO | ANALISIS BASICOS |  |  | UNIDAD | M3 | HOJA
DE
CODIGO | ACTIVIDAD | CONCRETO 1500 PSI (1:3:5) |  |  | OBSERVACIONES
I - EQUIPO
DESCRIPCIÓN |  |  | TIPO | TARIFA HORARIA ($/H) |  | RENDIMIENTO (H/M2) |  | VALOR
MEZCLADORA EN CONCRETO |  |  |  | 4375 |  | 0.75 |  | 3281.25
VIBRADOR DE CONCRETO |  |  |  | 6250 |  | 0.75 |  | 4687.5
Herramienta menor (5%) |  |  | Global |  |  |  |  | 1525
[6 empty] | SUBTOTAL |  | 9493.75
II - MATERIALES
DESCRIPCIÓN |  |  | UND |  | CANTIDAD | PRECIO UNITARIO |  | VALOR
MATERIAL MIXTO |  |  | M3 |  | 1.4 | 60000 |  | 84000
AGUA |  |  | LT |  | 160 | 20 |  | 3200
CEMENTO GRIS x 50 KG |  |  | SC |  | 4.5 | 19367 |  | 87151.5
[6 empty] | SUBTOTAL |  | 174351.5
III - TRANSPORTES
MATERIAL |  | VOL-PESO | DISTANCIA | (M³ O Ton)/KM |  | TARIFA |  | VALOR
[6 empty] | SUBTOTAL |  | 0
IV - MANO DE OBRA
TRABAJADOR | [5 empty] | REND. |  | VALOR
CUADRILLA 1 O + 8 A | [5 empty] | 6 |  | 30500
[6 empty] | SUBTOTAL |  | 30500
VALOR TOTAL DEL ITEM | [7 empty] | 214345
ANALISIS DE PRECIOS UNITARIOS
OBRA |  | READECUACIÓN SEDE SERVICIOS GENERALES
LOCALIZACIÓN |  | UNIVERSIDAD DEL CAUCA -SERVICIOS GENERALES
CONTRATANTE |  | UNIVERSIDAD DEL CAUCA
ELABORO |  | ING. JOHN JAIRO LEDEZMA SOLANO
FECHA |  | FEBRERO DE 2011 |  |  | MP 19202-128892 CAU
CODIGO | CAPITULO | ANALISIS BASICOS |  |  | UNIDAD | M3 | HOJA
DE
CODIGO | ACTIVIDAD | CONCRETO 2000 PSI (1:3:3) |  |  | OBSERVACIONES
I - EQUIPO
DESCRIPCIÓN |  |  | TIPO | TARIFA HORARIA ($/H) |  | RENDIMIENTO (H/M2) |  | VALOR
MEZCLADORA EN CONCRETO |  |  |  | 4375 |  | 0.75 |  | 3281.25
VIBRADOR DE CONCRETO |  |  |  | 6250 |  | 0.75 |  | 4687.5
Herramienta menor (5%) |  |  | Global |  |  |  |  | 1525
[6 empty] | SUBTOTAL |  | 9493.75
II - MATERIALES
DESCRIPCIÓN |  |  | UND |  | CANTIDAD | PRECIO UNITARIO |  | VALOR
MATERIAL MIXTO |  |  | M3 |  | 1.4 | 60000 |  | 84000
AGUA |  |  | LT |  | 170 | 20 |  | 3400
CEMENTO GRIS x 50 KG |  |  | SC |  | 6 | 19367 |  | 116202
[6 empty] | SUBTOTAL |  | 203602
III - TRANSPORTES
MATERIAL |  | VOL-PESO | DISTANCIA | (M³ O Ton)/KM |  | TARIFA |  | VALOR
[6 empty] | SUBTOTAL |  | 0
IV - MANO DE OBRA
TRABAJADOR | [5 empty] | REND. |  | VALOR
CUADRILLA 1 O + 8 A | [5 empty] | 6 |  | 30500
[6 empty] | SUBTOTAL |  | 30500
VALOR TOTAL DEL ITEM | [7 empty] | 243596

## RESUMEN DAS (hidden)
READECUACIÓN SEDE SERVICIOS GENERALES
UNIVERSIDAD DEL CAUCA -SERVICIOS GENERALES
UNIVERSIDAD DEL CAUCA
ING. JOHN JAIRO LEDEZMA SOLANO
1 | PRELIMINARES
|  | SUBTOTAL: | #REF!
2 | ZAPATA CONCRETO REFORZADO INCLUYE FORMALETA
|  | SUBTOTAL: | #REF!
3 | MURO EN MAMPOSTERIA TIPO SOGA
|  | SUBTOTAL: | #REF!
4 | #REF!
|  | SUBTOTAL: | #REF!
5 | #REF!
|  | SUBTOTAL: | #REF!
6 | #REF!
|  | SUBTOTAL: | #REF!
TOTAL COSTO DIRECTO DEL PROYECTO |  |  | #REF!
TOTAL COSTOS INDIRECTOS AIU 22% |  |  | #REF!
TOTAL COSTO DIRECTO + COSTO INDIRECTO |  |  | #REF!
IVA DEL 16 % SOBRE 5 % DE UTILIDAD |  |  | #REF!
COSTO TOTAL DEL PROYECTO |  |  | #REF!

## $MATERIALES (hidden)
MATERIALES | UNIDAD | VALOR ENLAZADO | VALOR REAL
ROLLO DE NYLON | Unidad | 4000
PUNTILLA DE 2" | Libra | 2200
TRITURADO | M3 | 80000
ARENA | M3 | 50000
MATERIAL MIXTO | M3 | 60000
CEMENTO GRIS TIPO 1 ARGOS | BULTO X 50 KG | 19367
CONCRETO 3000 PSI (21 MPA) | M3 | 300000 | 310000
CONCRETO 2000 PSI (14 MPA) | M3 | 250000 | 270000
CONCRETO 2500 PSI (17.5 MPA) | M3 | 280000 | 295000
CONCRETO 1500 PSI | M3 | 214345
MORTERO 1 : 2 | M3 | 327770
MORTERO 1 : 3 | M3 | 260000 | 265000
AGUA | LT | 20
SIFON 2" SANITARIO | Unidad | 2500
CODO 90 4" SANITARIO | Unidad | 5125
TUBO 2" | Unidad X 6M | 27800
TUBO 4" | Unidad X 6M | 49800
TUBO 1/2" PVC | Unidad X 6M | 7507.5
CODO 90 1/2" PVC | Unidad | 400
TEE 90 1/2" PVC | Unidad | 400
UNION 1/2" PVC | Unidad | 400
LIMPIADOR | 1/4 GALON | 18500
SOLDADURA | 1/4 GALON | 38500
VALVULA 1/2" | Unidad | 10100
MALLA DE POLLO | M2 | 2500
ACERO 3/8" | KG | 1900
TABLA CEP 1 CARA 20X300X2.5 CM | Unidad X 3M | 7000
BASTIDOR ECONOMICO | Unidad X 3M | 2500
LAVAMANOS LINEA INSTITUCIONAL INCLUYE GRIFERIA Y ACCESORIOS | UND | 60000
CEMENTO BLANCO | KG | 1300
sanitario completo Ref. STILO 30535 Color: BONE, incluye acople de manguera y accesorios | UND | 120000
LAVACON MESON EN ACERO INOXIDABLE 0.60 X 1.10 | UND | 200000
GRIFO CUELLO DE GANZO | UND | 35000
SILICONA | UND | 10000
LAMINA DE SUPERBOARD 1.22X2.44M 9 MM | UND | 42000
PERLIN OMEGA Y ANGULO X 2.40 | GLOBAL | 8000
CINTA X 60 M | UND | 14000
RELLENO ESTUCO MASTIL | GALON | 13000
ESTUCO RELLENO | KG | 1100
ESTUCO PLASTICO PROFESIONAL | GALON | 16000
CERÀMICA PISO PARED PARA BAÑO 20X30 | M2 | 16500
PEGACOR | KG | 1000
MALLA CON VENA | M2 | 4000
GUARDA ESCOBA PLASTICO | ML | 6000
CHAZO Y TORNILLO CABEZA PLANA 1" | UND | 300
LIJA 180 | UND | 1200
GUARDA ESCOBA GRANITO PULIDO MEDIA CAÑA | ML | 9000 | 11000
PROMICAL | KG | 1000
PINTURA EPOXICA DE ALTOS SOLIDOSPINTUCO | GALON | 65000
PINTURA LAVABLE EN ACEITE PINTUCO | GALON | 50000
PISO EN BALDOSA DE GRANITO PULIDO 40X40 | M2 | 53000
PUERTA ENTAMBORADA DE 0.75 M | UND | 90000
PUERTA ENTAMBORADA DE 0.95 M | UND | 110000
CHAPA | UND | 55000
ACERO (4200 Kg/M2) | KG | 2500
ACERO 1/2" (4200 Kg/M2) | KG | 2500
SOLDADOR ELECTRICO (DIA) | GBL | 40000
OXICORTE (OXIGENO - ACETILENO) | GBL | 40000
ANDAMIO METALICO TUBULAR | GBL | 20000
SOLDADURA 6011 X 1/8" | KLG | 13000 | 0.2
ANTICORROSIVO PHCL | GLN | 45000 | 0.04
PERLIN EN C 220X80X25 (3mm) | ML | 20000
LAMINA EN POLICARBONATO ALVEOLAR DE 6mm con todos sus elementos para su correcta instalacion | M2 | 87500
ARANDELA NEOPRENO | UND | 200
ESPIGO ALUM.-TUERCA 250MM | UND | 1200
ANTISOL BLANCO UNX20 KG. | KGS | 8000
MALLA ESLABONADA 2" #10 | M2 | 15000
ESMALTE SINTETICO | LT | 18000
TUBO GALV. 3" | UND | 180000
ALAMBRE DE PUAS #12.5 | KGS | 4000
GORRO ALUMINIO 3" | UND | 3000
LADRILLO COMUN | UND | 350
ESTUCO PLASTICO SIKA | GLN | 15000
Tablon de 30x30 | UND | 4500
BALDOSA TIPO ALFA TRAFICO 5 COLOR CAFÉ DE 30 X 30 | M2 | 19000
CERAMICA PARED ALFA BLANCA 20 X 20 | M2 | 27000
CERAMICA PISO ALFA BLANCA 20 X 20 | M2 | 27500
GUARDESCOBA | UND | 1000 | 1500
VIDRIO TRANSP. 4 MM | M2 | 24000 | 1.05
SILICONA TRANSPARENT | UND | 7000 | 0.5
LAM.COLD ROLLED C.20 1.0MM - 100X200CM | UND | 55000 | 1.5
CHAPA | UND | 53700
VIDRIO TRANSPARENTE 6mm | M2 | 110000
PISAVIDRIO U 1/2X1/2 ANOLO | UND | 15000
ADOQUIN | M2 | 25000
REGLA VIBRATORIA | GBL | 35000
TUERCA 3/8" | UND | 100
CERAMICA STONE ALMOND TRAFICO 5 (40 X 40 cm) | UND | 4500
ROCA MUERTA | M3 | 50000
ANGULO 2"X1/8" | KG | 2500
TUBO METALICO 2" | KG | 2500
PERLIN 100X50X0,2CM | KG | 2500
CIELO FALSO CON SOPORTE | M2 | 30000
PERFIL PERIMETRAL | ML | 6000
PANEL YESO | M2 | 32000
CEMENTO BLANCO | KG | 1250
CESPED | M2 | 42000
ALAMBRE DE AMARRE | KG | 2800
TORNILLO DE ANCLAJE | UND | 3000
Platina hierro | kg | 3000
Lavamanos fenix 4 conj. Cr Iincluye griferia | UN | 103500
CUBIERTA CORRUGADA DE ASBESTO CEMENTO ETERNIT N° 8 con todos los elementos para su correcta instalacion | UND | 42000
Estoperol negro 3.5mm de espesor | M2 | 40000

## EQUIPO (hidden)
ITEM | DESCRIPCION | UNIDAD | VALOR UNITARIO
1 | Andamio Metalico tubular | M2 | 950
2 | Bulldozer Tipo D4 o similar | HORA | 45000
3 | Bulldozer Tipo D5 o similar | HORA | 55000
4 | Bulldozer Tipo D6 o similar | HORA | 65000
5 | Bulldozer Tipo D7 o similar | HORA | 80000
6 | Camabaja | HORA | 125000
7 | Camioneta | HORA | 12000
8 | Cargador Cat 920 3 Yd | HORA | 40000
9 | Cargador Cat 950 | HORA | 45000
10 | Carrotanque de agua 1000 gls | HORA | 32500
11 | Camión Doble troque | HORA | 90000
12 | Carreta bugui 2 llantas | DIA | 30000
13 | Compactador manual de 1 TN | HORA | 35000
14 | Compactador CA-15 Dinapac autopropuls. | HORA | 50000
15 | Compactador CA-25 Dinapac autopropuls. 12 tn | HORA | 50000
16 | Compactador Neumatico Llantas | HORA | 40000
17 | Compactador manual Rana | DIA | 35000
18 | Compactador manual saltarín | DIA | 45000
19 | Compresor con Martillo | HORA | 35000
20 | Cortadora de Concreto e = 5 cm | ML | 5000
21 | Cortadora de Concreto | HORA | 30000
22 | Elementos de control de tránsito | DIA | 200000
23 | Equipo de Chorro de Arena (sand blastig) | HORA | 40000
24 | Equipo de Golpe para Anclajes | HORA | 4000
25 | Equipo de Oxicorte (corte con acetileno) | HORA | 18000
26 | Equipo de soldadura electrica con planta o gasolina | HORA | 6000
27 | Equipo de perforación | HORA | 40000
28 | Equipo para pintura | HORA | 10000
29 | Esparcidor de gravilla | HORA | 45000
30 | Fresadora / recicladora de pavimentos | HORA | 500000
31 | Gato metálico | DIA | 115
32 | Irrigador de asfalto 1000 gls | HORA | 50000
33 | Mezcladora de concreto de 1 saco | DIA | 50000
34 | Motobomba D = 3" | HORA | 7500
35 | Motobomba D = 4" | HORA | 10000
36 | Motoniveladora Caterpillar CAT 120G | HORA | 60000
37 | Motosierra electrica | HORA | 6250
38 | Malacate de poleas | HORA | 5000
39 | Planta Electrica | HORA | 30000
40 | Planta de Asfalto | HORA | 150000
41 | Pulidora | DIA | 20000
42 | Retroexcavadora Llantas JD410 o equiv. | HORA | 120000
43 | Retroexcavadora orugas de 1.5 yardas (transportada) | HORA | 95000
44 | Señales preventivas de Pare y Siga | UN | 28000
45 | Soldador Electrico Lincoln | HORA | 12500
46 | Tablero de 1,40x0,70 | DIA | 174
47 | Tanque Irrigador | HORA | 45000
48 | Terminadora de Concreto Asfaltico (finisher) | HORA | 60000
49 | Tijeras | DIA | 35
50 | Tractor de llantas | HORA | 30000
51 | Transporte de Equipos | VIAJE | 500000
52 | Trituradora de mandívulas | HORA | 60000
53 | Vehículo Delineador | HORA | 28000
54 | Vehículo para Transporte de Agua | HORA | 15000
55 | Vibrador de concreto | DIA | 70000
56 | Volqueta 7 M3 | VIAJE | 75000
57 | Volqueta 5 m3 | M3/KM | 600
58 | Regla vibratoria | DIA | 35000
59 | Cercha metalica | DIA | 115

## PERSONAL (hidden)
VALOR DEL PERSONAL POR FUNCIONES
OBRA |  | REMODELACIÓN CARDIOIMÁGENES DEL CAUCA
LOCALIZACIÓN |  | CALLE 15 N # 2 - 256 BARRIO LA ESTANCIA - POPAYAN CAUCA
CONTRATANTE |  | DR. CARLOS ALBERTO ASTUDILLO
ELABORO |  | ING. CARMEN ELENA RAMÍREZ MENESES
FECHA |  | 16 DICIEMBRE DE 2010 |  |  | MP 19202-193532 CAU
1.- | DISCRIMINACION DE PERSONAL
DESCRIPCION |  | VALOR MENSUAL | JORNAL | H-h | Prestaciones 89,52% | Total con prestaciones
Ayudante |  | 515000 | 17166.6667 | 2145.8333 | 461028 | 976028
Oficial mampostero |  | 669500 | 22316.6667 | 2789.5833 | 599336.4 | 1268836.4
Oficial pavimentos |  | 669500 | 22316.6667 | 2789.5833 | 599336.4 | 1268836.4
Maestro de obra |  | 927000 | 30900 | 3862.5 | 829850.4 | 1756850.4
Carpintero |  | 927000 | 30900 | 3862.5 | 829850.4 | 1756850.4
Operario de soldadura |  | 772500 | 25750 | 3218.75 | 691542 | 1464042
Operario de maquinaria |  | 772500 | 25750 | 3218.75 | 691542 | 1464042
Conductor |  | 772500 | 25750 | 3218.75 | 691542 | 1464042
2.- | DISCRIMINACIÓN POR CUADRILLAS
DESCRIPCION |  | VALOR MENSUAL | JORNAL | H-h | Prestaciones 89,52% | Total mensual con prestaciones
Cuadrilla de concretos (1ay+2 of) |  | 1854000 | 61800 | 7725 | 604790.25 | 2458790.25
Cuadrilla de pavimentos |  | 1854000 | 61800 | 7725 | 604790.25 | 2458790.25
Total Mensual |  | 3708000 | 123600 | 15450 | 1209580.5 | 4917580.5
DESCRIPCION |  | VALOR MENSUAL | JORNAL | H-h | Prestaciones 89,52% | Total H-h con prestaciones
CUADRILLA 1
1 Oficial + 1 Ayudante |  | 1184500 | 39483.3333 | 4935.4167 | 4418.185 | 9353.6017
CUADRILLA 2
1 Oficial + 2 Ayudantes |  | 1699500 | 56650 | 7081.25 | 6339.135 | 13420.385
CUADRILLA 3
1 Oficial+ 4 Ayudantes |  | 2729500 | 90983.3333 | 11372.9167 | 10181.035 | 21553.9517

## PRESUPUESTO PARA LICITAR1 (hidden)
READECUACIÓN SEDE SERVICIOS GENERALES
UNIVERSIDAD DEL CAUCA -SERVICIOS GENERALES
UNIVERSIDAD DEL CAUCA
PRESUPUESTO
CODIGO | CAPITULO / ITEM | UNIDAD | CANTIDAD | COSTO UNIT. + AIU | COSTO UNIT. | COSTO PARCIAL | COSTO PARCIAL | FACTOR | 0.9
1 | PRELIMINARES | [6 empty] | M O REAL | MO
1.01 | DEMOLICIÓN MUROS EN LADRILLO COMUN TIPO SOGA | M² | 0 | 5000 | 5000 | 0 | 0 | 3000 | 2700
1.02 | DEMOLICIÓN DE PISO PRIMARIO E=0.10 M | M² | 0 | 7000 | 7000 | 0 | 0 | 5000 | 4500
1.03 | RETIRO DE PISO EN BALDOSA | M² | 0 | 6000 | 6000 | 0 | 0 | 4500 | 4050
#REF! | LOCALIZACION GENERAL Y REPLANTEO DE MUROS | M² | 0 | #REF! | 1360 | 0 | 0 | 1600 | 1440
#REF! | DEMOLICION DE ANDEN EN CONCRETO SIMPLE | M² | 0 | #REF! | 8646.75 | 0 | 0 | 7500 | 6750
#REF! | CORTE, CARGA Y RETIRO DE ARBOLES EXISTENTE DE 20 A 50 CM DE DIAMETRO INCLUYE RETIRO DE RAICES | UND | 0 | 116191.4062 | 203640 | 0 | 0 | 50000 | 45000
#REF! | EXCAVACION MATERIAL COMUN INCLUYE RAICES ARBOL | M³ | 0 | 12000 | 12000 | 0 | 0 | 8000 | 7200
#REF! | DESMONTE LUMINARIAS | UND | 0 | 15750 | 15750 | 0 | 0 | 18000 | 16200
#REF! | DEMOLICION BORDILLO CONCRETO SIMPLE | ML | 0 | #REF! | 5764.5 | 0 | 0 | 5000 | 4500
#REF! | RELLENO EN ROCA MUERTA | M³ | 0 | #REF! | #REF! | #REF! | #REF! | 9000 | 8100
#REF! | DESCAPOTE Y NIVELACION H PROMEDIO 30 CM | M² | 0 | #REF! | 3012 | 0 | 0 | 3000 | 2700
#REF! | DESMONTE DE BARANDA TUBULAR | ML | 0 | #REF! | #REF! | #REF! | #REF! | 9000 | 8100
#REF! | DESMONTE BAJANTES DE AGUAS LLUVIAS | ML | 0 | #REF! | #REF! | #REF! | #REF! | 5650 | 5085
#REF! | DEMOLICION MESONES | M² | 0 | #REF! | 0 | 0 | 0 | 9550 | 8595
#REF! | DESMONTE DIVISIONES MODULARES | ML | 0 | #REF! | #REF! | #REF! | #REF! | 5600 | 5040
#REF! | DESMONTE DE SANITARIO | UND | 0 | #REF! | #REF! | #REF! | #REF! | 30000 | 27000
[5 empty] | SUBTOTAL |  | #REF!
2 | MUROS Y CIELO RASOS LIVIANOS
2.01 | CONSTRUCCION DE MURO DOBLE CARA EN LAMINAS DE SUPERBOARD 10 mm, SOBRE PERFILERIA COMO SE MUESTRA EN EL PLANO ANEXO, CON TRATAMIENTO DE JUNTAS CON MASILLA TIPO JOINT COMPOUND SOBRE CINTA MALLA. ACABADO EN ESTUCO Y PINTURA TIPO VINILO I, A TRES (3) MANOS, INCLUYE ANCLAJE A LOSA. | M2 | 0 | 92547 | 92547 | 0 | 0 | 8500 | 7650
2.02 | CONSTRUCCION DE CIELO FALSO EN SUPERBOARD, INSTALADO SOBRE PERFILERIA ROLADA CALIBRE 26, cada 40 cm, CON TRATAMIENTO DE JUNTAS TIPO JOINT COMPOUND SOBRE CINTA MALLA. INCLUYE ESTUCO Y PINTURAVINILO TIPO I A TRES (3) MANOS, ESPESOR LAMINA SUPERBOARD 6 mm. | M² | 0 | 48300 | 48300 | 0 | 0 | 20000 | 18000
[5 empty] | SUBTOTAL |  | 0
3 | INSTALACIONES HIDROSANITARIAS
3.01 | SUMISTRO E INSTALACIÓN DE SANITARIO COMPLETO REF. STILO 30535 COLOR: BONE, INCLUYE ACOPLE DE MANGUERA Y ACCESORIOS | UND | 0 | 278754 | 278754 | 0 | 0 | 12000 | 10800
[5 empty] | SUBTOTAL |  | 0
4 | ESTRUCTURA
4.01 | ZAPATA CONCRETO 3000 PSI REFORZADO INCLUYE FORMALETA | M3 | 0 | 436000 | 436000 | 0 | 0 | 60000 | 54000
4.02 | SOLADO DE LIMPIEZA E=0.07M 2000 PSI | M² | 0 | 0 | 0 | 0 | 0 | 6000 | 5400
4.03 | VIGA DE CIMENTACION EN CONCRETO REFORZADO DE 30X 30 INCLUYE FORMALETA, CONCRETO DE 3000PSI Y ACERO DE (4200KG/CM2) | ML | 0 | 61000 | 61000 | 0 | 0 | 9000 | 8100
4.04 | VIGA DE CUBIERTA EN CONCRETO REFORZADO DE 30X 50 INCLUYE FORMALETA, CONCRETO DE 3000PSI Y ACERO DE (4200KG/CM2) | ML | 0 | 104000 | 104000 | 0 | 0 | 15000 | 13500
4.05 | CERCHA METALICA TIPO 1 de longitud 16.63 con angulos de 2" X 1/8" con anticorrosivo PHCL, según diseño. | UND | 0 | #REF! | #REF! | #REF! | #REF! | 160000 | 144000
4.06 | CERCHA METALICA TIPO 2 de longitud de 18,09 con angulos de 2"X 1/8" con anticorrosivo PHCL, según diseño. | UND | 0 | #REF! | #REF! | #REF! | #REF! | 160000 | 144000
4.07 | LAMINA DE POLICARBONATO MACIZO 2.0 MM DE 2.05 X 3.05, ver plano. | M² | 0 | #REF! | #REF! | #REF! | #REF! | 15000 | 13500
4.08 | SOPORTE METALICO CUBIERTA CON TUBO METALICO DE 2" Y PLATINA DE HIERRO DE E= 10mm, según diseño. | UND | 0 | #REF! | #REF! | #REF! | #REF! | 28000 | 25200
4.09 | COLUMNETAS DE CONFINAMIENTO en concreto reforzado de de 30X 15cm incluye formaleta, concreto de 3000psi y acero de (4200kg/cm2) | ML | 0 | #REF! | #REF! | #REF! | #REF! | 10000 | 9000
4.1 | COLUMNAS CONCRETO REFORZADO en concreto reforzado de 30X 50 CM incluye formaleta, concreto de 3000psi y acero de (4200kg/cm2) | ML | 0 | 99000 | 99000 | 0 | 0 | 18000 | 16200
4.11 | CUBIERTA CORRUGADA DE ASBESTO CEMENTO ETERNIT N°8 CON TODOS LOS ELEMENTOS PARA SU CORRECTA INSTALACION | M² | 0 | #REF! | #REF! | #REF! | #REF! | 13800 | 12420
4.12 | CORREA EN PERFIL ESTRUCTURAL CAJÓN TIPO PHR-C120X60-3MM CALIBRE 11 INCLUYE INSTALACIÓN Y ACOPLE A CERCHA. | ML | 0 |  | 22000 |  | 0
[5 empty] | SUBTOTAL |  | #REF!
5 | MAMPOSTERIA
5.01 | MURO EN MAMPOSTERIA TIPO SOGA CON LADRILLO DE 6X12X25 MORTERO DE 1:4 | M² | 0 | 27135 | 27135 | 0 | 0 | 5500 | 4950
5.02 | MURO EN MAMPOSTERIA E=0.30M MORTERO 1:4, LADRILLO TOLETE COMUN DE 7X14X28 | M² | 0 | #REF! | #REF! | #REF! | #REF! | 6000 | 5400
5.03 | REPELLO MUROS MORTEROS 1:3 | M² | 0 | 14821 | 14821 | 0 | 0 | 3000 | 2700
5.04 | ESTUCO PLASTICO PARA MUROS CON ESTUCO PLASTICO DE SIKA | M² | 0 | 4120 | 4120 | 0 | 0 | 4000 | 3600
5.05 | PINTURA BLANCA TIPO VINILO I A 3 MANOS. | M² | 0 | 4831 | 4831 | 0 | 0 | 2000 | 1800
[5 empty] | SUBTOTAL |  | #REF!
6 | PISOS
6.01 | CONSTRUCCION PISO PRIMARIO EN CONCRETO 3000 PSI REFORZADO F'C 17.5 E= 8 cm | M² | 0 | 37000 | 37000 | 0 | 0 | 8000 | 7200
6.02 | CONSTRUCCION DE GUARDAESCOBAS H=0,07M Y CON MORTERO DE 1:3 GRANITO Y RECTO | ML | 0 | 14607 | 14607 | 0 | 0 | 1200 | 1080
6.03 | PISO EN TABLON DE 30x30cm y 12mm DE ESPESOR CON MORTERODE NIVELACION 1:3 1/4x26 Y NARIZ EN "L" ESPECIAL COLOR ARENA TIPO MOORE O SIMILAR) | M² | 0 | 37000 | 37000 | 0 | 0 | 10000 | 9000
6.04 | PISO EN BALDOSA ALFA CAFÉ TRAFICO 5 (30 X 30 CM) CON MORTERO DE NIVELACION INCLUYE DESTRONQUE PULIDO Y BRILLADO | M² | 0 | 64230 | 64230 | 0 | 0 | 10000 | 9000
6.05 | PISO EN CAUCHO SINTETICO.NATURAL, ANTIDESLIZANTE Y RESISTENTE A LA TENSIÓN (ESTOPEROL DE 3.5 MM DE ESPESOR) | M² | 0 | #REF! | #REF! | #REF! | #REF! | 9500 | 8550
[5 empty] | SUBTOTAL |  | #REF! |  | 0
[5 empty] | SUBTOTAL |  | 0
8 | PAVIMENTOS Y VARIOS
8.01 | BAJANTES AGUAS LLUVIAS 4 PVC | ML | 0 | #REF! | 12550 | 0 | 0 | 6500 | 5850
8.02 | CESPED BAJO ADOQUIN HUECO CON TIERRA NEGRA Y PASTO KIKUYO | M² | 0 | #REF! | #REF! | #REF! | #REF! | 15000 | 13500
[5 empty] | SUBTOTAL |  | #REF!
9 | MANTENIMIENTO Y LIMPIEZA | [6 empty] | 5000 | 4500
9.01 | MANTENIMIENTO CRECHAS, LIMPIEZA Y PINTURA | ML | 0 | #REF! | #REF! | #REF! | #REF! | 3600 | 3240
9.02 | MANTENIMIENTO CANALES | ML | 0 | 8531.25 | 6398.4375 | 0 | 0 | 4000 | 3600
9.03 | RASQUETEADO, REPELLO Y PINTURA | M² | 0 | #REF! | #REF! | #REF! | #REF!
[5 empty] | SUBTOTAL |  | #REF!
|  | SUBTOTAL DAS |  |  |  |  | 0
CUADRO GENERAL CALCULO DE ITEMS - ACCESO
CODIGO
| CAPITULO / ITEM | UNIDAD | CANT | COSTO UNIT. + AIU | COSTO UNIT. | COSTO PARCIAL | COSTO PARCIAL
1 | PRELIMINARES | [6 empty] | 119186.802
1.09 | BOTE DE MATERIAL COMUN | M³ | 100 |  | 9882 | 14.0661 | 988200 | 540655.2
1.1 | LOCALIZACION Y REPLANTEO | M² | 200 |  | 1772.64 | 305 | 354528 | 117761.8176
1.21 | DEMOLICION DE ANDEN EN CONCRETO SIMPLE | M² | 10 |  | 8646.75 | 32.2 | 86467.5 | 107796.15
1.23 | DEMOLICION DE BORDILLO | ML | 10 |  | 5764.5 | 18.7 | 57645 | 299754
1.24 | EXCAVACION MATERIAL COMUN E=0.50 | M³ | 100 |  | 9223.2 | 32.5 | 922320 | 7493.85
[5 empty] | SUBTOTAL |  | 2409160.5
3 | INSTALACIONES HIDROSANITARIAS | [6 empty] | 193687.2
3.01 | EXCAVACIÓN Y RECOMPACTACION INSTALACIONES HIDROSANITARIAS | ML | 16 |  | 12105.45 | 16 | 193687.2 | 61597.8
3.02 | SUMINISTRO E INSTALACIÓN DE PUNTOS SANITARIOS 2" | UND | 2 |  | 56700 | 2 | 113400 | 46098.92
3.03 | SUMINISTRO E INSTALACIÓN DE PUNTOS SANITARIOS 4" | UND | 3 |  | 68200 | 1 | 204600 | 15153.8724
3.04 | SUMINISTRO E INSTALACIÓN DE TUBERIA 2" | ML | 2 |  | 10000 | 2 | 20000 | 200806.2786
3.05 | SUMINSITRO E INSTALACIÓN DE TUBERIA 4" | ML | 16 |  | 14000 | 16 | 224000 | 44604.8267
3.06 | INSTALACIÓN PUNTO HIDRÁULICO 1/2" PVC | UND | 2 |  | 22302.4133 | 2 | 44604.8267 | 217648.122
3.07 | CAJA DE INSPECCIÓN EN CONCRETO 300 PSI 0.60M X 0.60 M , INC TAPA, REFUERZO Y CAÑUELAS ESMALTADAS (H 1.0M) | UND | 1 |  | 256458 | 1 | 256458 | 79757.5
3.08 | SUMINISTRO E INSTALACION DE LAVAMANOS Y ACCESORIOS | UND | 1 |  | 79757.5 | 1 | 79757.5 | 163388.5
3.09 | SUMINISTRO E INSTALACION DE SANITARIO | UND | 1 |  | 163388.5 | 1 | 163388.5
[5 empty] | SUBTOTAL |  | 1299896.0267
4 | ESTRUCTURA | [6 empty] | 3608816.364
#REF! | COLUMNA METALICA EN CAJON PERFIL C CALIBRE 20 | ML | 80 |  | 76067 | 80 | 6085360 | 8592528.32
#REF! | VIGA METALICA EN CAJON PERFIL C CALIBRE 20 | ML | 112.96 |  | 76067 | 112.96 | 8592528.32 | 33703232
#REF! | ESTRUCTURA METÁLICA DE CUBIERTA EN ALUMINIO POLIURETANO, INC CORREAS , según diseño. | M² | 178 |  | 189344 | 178 | 33703232 | 8208476.224
#REF! | CERRAMIENTO MALLA ESLABONADA CON TUBO GALVANIZADO 3" | ML | 25.61 |  | 320518.4 | 25.61 | 8208476.224 | 619280.6925
#REF! | LOSA CUBIERTA PORTERIA E=5CM CCTO REFORZADO IMPERMEABILIZADA | M² | 11.45 |  | 54085.65 | 11.45 | 619280.6925 | 5633883.2475
#REF! | VIGA METALICA SENCILLA PERFIL C CALIBRE 20 | ML | 126.93 |  | 44385.75 | 126.93 | 5633883.2475 | 932781.2135
#REF! | TENSORES DE 3/8" | ML | 68.63 |  | 13591.45 | 68.63 | 932781.2135
[5 empty] | SUBTOTAL |  | 63775541.6975
5 | MAMPOSTERIA Y ACABADOS | [6 empty] | 1443057.4015
5.01 | MURO EN MAMPOSTERIA TIPO SOGA SUCIO | M² | 46.67 |  | 27135 | 46.67 | 1266390.45 | 754345.878
5.02 | REPELLO SOBRE MUROS AMBAS CARAS MORTERO 1:3 | M² | 93.34 |  | 14821 | 93.34 | 1383392.14 | 840676.044
5.03 | ESTUCO PLASTICO PARA MUROS AMBAS CARAS | M² | 93.34 |  | 4120 | 93.34 | 384560.8 | 491509.772
5.04 | PINTURA TIPO 1 A TRES MANOS | M² | 93.34 |  | 4831 | 93.34 | 450925.54
[5 empty] | SUBTOTAL |  | 3485268.93
6 | PISOS | [6 empty] | 6532368
6.01 | CONSTRUCCION PISO PRIMARIO EN CONCRETO 3000 PSI REFORZADO F'C 17.5 E= 8 cm | M² | 115 |  | 37000 | 115 | 4255000 | 408463.32
6.02 | PISO EN CERÀMICA CON MORTERO DE NIVELACIÓN PORTERIAS T3 | M² | 8.2 |  | 49813 | 8.2 | 408466.6 | 262998.6696
6.03 | CONSTRUCCION DE GUARDAESCOBAS H=0,07M Y CON MORTERO DE 1:3 GRANITO Y RECTO | ML | 19.02 |  | 14607 | 19.02 | 277825.14 | 971902.752
6.04 | PISO EN CERAMICA CON MORTERO DE NIVELACIÓN ACESO BIOMETRIA T5 | M² | 17.11 |  | 56803.2 | 17.11 | 971902.752 | 2294849.28
6.05 | PISO EN CERAMICA CON MORTERO DE NIVELACIÓN ACESO PEATONAL T5 | M² | 40.4 |  | 56803.2 | 40.4 | 2294849.28
[5 empty] | SUBTOTAL |  | 8208043.772
7 | CARPINTERIA METALICA | [6 empty] | 463388.94
7.01 | SUMINISTRO E INSTALACION PUERTA DE ALUMINIO ANODIZADO DURANODIC DE LA LINEA COMERCIAL ARQUITECTONICA MARCA CUPRUM CON PERFILES DE 3"X1 3/4" ESTÁNDAR, INCLUYE: CRISTAL DE 6 MM, SUMINISTRO DE MATERIALES, DESPERDICIOS, HERRAJES, MATERIALES PARA FIJACION Y DE CONSUMO, TORNILLOS, BATIENTES, PASADORES, VIGETAS, BARRENOS, SELLADO CON DOW-CORNING ENTRE PERFILES Y ENTRE PERFILES Y VANOS POR AMBAS CARAS, TRAZO, FABRICACION, ARMADO, MONTAJE, INSTALACION, ACARREOS, CARGA, DESCARGA, ANDAMIOS, MANO DE OBRA, HERRAMIENTAS, EQUIPO, LIMPIEZA, Y TODO LO NECESARIO PARA SU CORRECTA EJECUCION Y FUNCIONAMIENTO A ENTERA SATISFACIÓN. | M² | 3.15 |  | 147107.6 | 3.15 | 463388.94 | 1857113.28
7.02 | INSTALACION DE VENTANAS SUMINISTRO, HABILITADO, FABRICACION Y COLOCACION DE VENTANA CUADRADA TIPO V-3 DE 90 X 90, FORMADA A BASE DE MARCO SOLERA DE ACERO DE 2"x 1/8", CUADRADO DE 3/4" Y REDONDO DE 3/8", ADEMÁS UNA VIGUETA FORMADA POR SOLERA DE 1" x 1/8" , UN CUADRADO DE 1/2" Y UN REDONDO DE 3/8" FIJADO AL MARCO EN SU PERÍMETRO CON TORNILLOS DE CABEZA DE GOTA @ 20 CM., TODO CON PINTURA ANTICORROSIVO Y ACABADO CON DOS MANOS DE ESMALTE ALQUIDALICO DE LA MARCA SERWIN-WILLIAMS. INCLUYE: EL SUMINISTRO Y COLOCACION DE CRISTAL FLOTADO DE 6 MM DE ESPESOR, LA FIJACIÓN DEL MARCO CON TAQUETES Y TORNILLOS, BARRENOS, SELLADO CON SILICÓN ENTRE CRISTAL Y VENTANA Y VENTANA Y MURO POR AMBAS CARAS. ETC. | M² | 11.52 |  | 248000 | 11.52 | 2856960 | 4797907.2
7.03 | REJA SEGUR.LAMI.TUB.1,1/2"x1,1/2 CAL.20 ACCESO PEATONAL Y (2)VEHICULAR | M² | 24.8 |  | 193464 | 24.8 | 4797907.2
[5 empty] | SUBTOTAL |  | 8118256.14
8 | PAVIMENTOS Y VARIOS | [6 empty] | 613783.83
8.02 | BORDILLO EN CONCRETO 3000 psi A80 20x35x1 | ML | 20 |  | 22493.75 | 15.4 | 449875 | 671046.8175
8.03 | ANDEN EN CONCRETO 3000 PSI E= 10 CM, CON ADECUACION DE TERRENO | M² | 15 |  | 55000 | 10.41 | 825000 | 638258.25
8.05 | CANAL CL 22, LAMINA GALVANIZADA, RECOLECTOR AGUAS LLUVIAS | ML | 33 |  | 68838.5 | 33 | 2271670.5 | 2079566.25
8.06 | BAJANTES AGUAS LLUVIAS 4" PVC | ML | 30 |  | 69318.875 | 30 | 2079566.25
8.09 | CONCRETO DE 3000 PSI PARA SARDINELES | ML | 25 |  | 60000 | 1500000 | 1500000
8.1 | CONCRETO DE 3000 PSI PARA CAÑUELAS | ML | 5 |  | 60000 | 300000 | 300000
8.11 | TUBERIA PVC SANITARIA DE 8" PARA SUMIDEROS | ML | 4 |  | 62000 | 248000 | 248000
8.12 | SUMIDEROS EN CONCRETO 3000 psi | UN | 1 |  | 450000 | 450000 | 450000
8.15 | TUBERIA PVC SANITARIA DE 4" PARA CAÑUELA | ML | 3 |  | 23484 | 70452 | 70452
8.16 | SIFON PVC SANITARIO 4" | UN | 1 |  | 13575 | 13575 | 13575
8.18 | REJILLA METALICA PARA CAÑUELA | ML | 3 |  | 50000 | 150000 | 150000
8.19 | CERRAMIENTO VIDRIO TEMPLADO | M² | 7.9 |  | 214262.5 | 7.9 | 1692673.75 | 2334825.935
8.2 | CESPED BAJO ADOQUINADO HUECO | M² | 45.11 |  | 51758.5 | 45.11 | 2334825.935
[5 empty] | SUBTOTAL |  | 12385638.435 | #REF!
|  |  | SUBTOTAL ACCESO |  |  |  | 99681805.5012
9 | INSTALACIONES ELECTRICAS DEL DAS Y LOS ACCESOS
AREA ACCESOS
#REF! | SALIDA ALUMBRADO A 120 VOLTIOS INCLUYE LAMPARA FLUORESCENTE | UN | 14 | #REF! | 214230 |  | 2999220
#REF! | SALIDA TOMA DOBLE CON POLO A TIERRA 120 VOLTIOS | UN | 5 | #REF! | 56230 |  | 281150
#REF! | SALIDA VOZ Y DATOS CABLE CATEGORIA 6A | UN | 12 | #REF! | 161994 |  | 1943928
#REF! | SALIDA TOMA DOBLE CON POLO A TIERRA 120 VOLTIOS REGULADO | UN | 8 | 94320 | 60000 |  | 480000
#REF! | COLOCACION DE BREAKER MONOPOLAR | UN | 4 | 34000 | 20000 |  | 80000
#REF! | COLOCACION DE BREAKER BIPOLAR | UN | 4 | 68000 | 40000 |  | 160000
#REF! | COLOCACION DE TABLERO TRIFILAR DE 8 CIRCUITOS Y ACOMETIDA | UN | 2 | 726600 | 726600 |  | 1453200
#REF! | COLOCACION DE CAJA DE STRIP TIPO TELEFONICO Y ACOMETIDA | UN | 2 | 69318.875 | 408740 |  | 817480
| SUBTOTAL ACCESOS | [5 empty] | 8214978
| COSTOS DIRECTOS ELECTRICOS | [5 empty] | 8214978
TOTAL COSTO DIRECTO DEL PROYECTO |  |  |  |  | 107896783.5012
TOTAL COSTOS INDIRECTOS AIU 25% |  |  |  |  | 26974195.8753
TOTAL COSTO DIRECTO + COSTO INDIRECTO |  |  |  |  | 134870979.3765
IVA DEL 16 % SOBRE 5 % DE UTILIDAD |  |  |  |  | 863174.268
COSTO TOTAL DEL PROYECTO |  |  |  |  | 135734153.6445
ARQ. DIEGO ANDRES CASTRO GARCIA |  |  | REINEL MOSQUERA FERNANDEZ
COORDINADOR |  | INGENIERO CONTRATISTA
UNIDAD DE DESARROLLO DE INFRAESTRUCTURA |  | UNIDAD DE DESARROLLO DE INFRAESTRUCTURA

## AREA DE MANTENIMIENTO (hidden)
READECUACIÓN SEDE SERVICIOS GENERALES
UNIVERSIDAD DEL CAUCA -SERVICIOS GENERALES
UNIVERSIDAD DEL CAUCA
PRESUPUESTO
CUADRO GENERAL CALCULO DE ITEMS - DAS
CODIGO | CAPITULO / ITEM | UNIDAD | CANTIDAD | COSTO UNIT. + AIU | COSTO UNIT. | COSTO PARCIAL | COSTO PARCIAL | FACTOR | 0.9
1 | PRELIMINARES | [6 empty] | M O REAL | MO
1.01 | LOCALIZACION GENERAL Y REPLANTEO DE MUROS | M² | 160 | #REF! | 1360 | 217600 | 217600 | 1600 | 1440
1.02 | RELLENO EN ROCA MUERTA | M³ | 22.08 | #REF! | 21882 | 483154.56 | 483154.56 | 9000 | 8100
1.03 | DESCAPOTE Y NIVELACION H PROMEDIO 30 CM | M² | 0 | #REF! | 3012 | 0 | 0 | 3000 | 2700
[5 empty] | SUBTOTAL |  | 700754.56 | 9000 | 8100
2 | MUROS Y CIELO RASOS LIVIANOS | [6 empty] | 5650 | 5085
2.01 | CONSTRUCCION DE MURO DOBLE CARA EN LAMINAS DE SUPERBOARD 10 mm, SOBRE PERFILERIA COMO SE MUESTRA EN EL PLANO ANEXO, CON TRATAMIENTO DE JUNTAS CON MASILLA TIPO JOINT COMPOUND SOBRE CINTA MALLA. ACABADO EN ESTUCO Y PINTURA TIPO VINILO I, A TRES (3) MANOS, INCLUYE ANCLAJE A LOSA. | M2 | 150 | 92547 | 92547 | 13882050 | 13882050 | 9550 | 8595
2.02 | CONSTRUCCION DE CIELO FALSO EN SUPERBOARD, INSTALADO SOBRE PERFILERIA ROLADA CALIBRE 26, cada 40 cm, CON TRATAMIENTO DE JUNTAS TIPO JOINT COMPOUND SOBRE CINTA MALLA. INCLUYE ESTUCO Y PINTURAVINILO TIPO I A TRES (3) MANOS, ESPESOR LAMINA SUPERBOARD 6 mm. | M² | 157 | 48300 | 48300 | 7583100 | 7583100 | 5600 | 5040
[5 empty] | SUBTOTAL |  | 21465150 | 30000 | 27000
3 | INSTALACIONES HIDROSANITARIAS
3.01 | SUMISTRO E INSTALACIÓN DE SANITARIO COMPLETO REF. STILO 30535 COLOR: BONE, INCLUYE ACOPLE DE MANGUERA Y ACCESORIOS | UND | 2 | 278754 | 432618 | 865236 | 865236
3.02 | SUMINISTRO E INSTALACION DE LAVAMANOSDE PEDESTAL Ref.Verona Color: BONE, incluye llave automática para lavamanos Ref. 947120001, acople manguera lavamanos y sifón desague lavamanos Ref. 931430001 | UN | 2 | 237886 | 237886 |  | 475772 | 8500 | 7650
[5 empty] | SUBTOTAL |  | 1341008 | 20000 | 18000
4 | ESTRUCTURA
4.01 | VIGA DE CIMENTACION EN CONCRETO DE 20X 20 INCLUYE FORMALETA, CONCRETO DE 3000PSI | ML | 48 | 61000 | 39800 | 1910400 | 1910400
4.02 | VIGA DE AMARRE EN CONCRETO DE 20*12 INCLUYE FORMALETA, CONCRETO DE 3000PSI | ML | 48 | 104000 | 48000 | 2304000 | 2304000
4.03 | COLUMNETAS DE CONFINAMIENTO en concreto reforzado de de 30X 15cm incluye formaleta, concreto de 3000psi y acero de (4200kg/cm2) | ML | 45 | #REF! | 43188 | 1943460 | 1943460 | 15000 | 13500
4.04 | SUMINISTRO CORTE FLEJE Y AMARRE DE HIERRO DE 60000 PSI | kg | 1037.76 |  | 3500 |  | 3632160
[5 empty] | SUBTOTAL |  | 9790020 | 28000 | 25200
5 | MAMPOSTERIA | [6 empty] | 10000 | 9000
5.01 | MURO EN MAMPOSTERIA TIPO SOGA CON LADRILLO DE 6X12X25 MORTERO DE 1:4 | M² | 130 | 27135 | 27135 | 3527550 | 3527550 | 18000 | 16200
5.02 | MURO EN MAMPOSTERIA E=0.30M MORTERO 1:4, LADRILLO TOLETE COMUN DE 7X14X28 | M² | 43.56 | #REF! | 40270 | 1754161.2 | 1754161.2 | 13800 | 12420
5.03 | REPELLO MUROS MORTEROS 1:3 | M² | 364.476 | 14821 | 14821 | 5401898.796 | 5401898.796
5.04 | ESTUCO PLASTICO PARA MUROS CON ESTUCO PLASTICO DE SIKA | M² | 364.476 | 4120 | 4120 | 1501641.12 | 1501641.12
5.05 | PINTURA BLANCA TIPO VINILO I A 3 MANOS. | M² | 364.476 | 4831 | 4831 | 1760783.556 | 1760783.556
[5 empty] | SUBTOTAL |  | 13946034.672 | 6000 | 5400
6 | PISOS | [6 empty] | 3000 | 2700
6.01 | CONSTRUCCION PISO PRIMARIO EN CONCRETO 3000 PSI REFORZADO F'C 17.5 E= 8 cm | M² | 157 | 37000 | 37000 | 5809000 | 5809000 | 4000 | 3600
6.02 | CONSTRUCCION DE GUARDAESCOBAS H=0,07M Y CON MORTERO DE 1:3 GRANITO Y RECTO | ML | 200 | 14607 | 14607 | 2921400 | 2921400 | 2000 | 1800
6.03 | PISO EN BALDOSA ALFA CAFÉ TRAFICO 5 (30 X 30 CM) CON MORTERO DE NIVELACION INCLUYE DESTRONQUE PULIDO Y BRILLADO | M² | 157 | 64230 | 64230 | 10084110 | 10084110
[5 empty] | SUBTOTAL |  | 18814510 | 8000 | 7200
7 | CARPINTERIA METALICA | [6 empty] | 1200 | 1080
7.01 | SUMINISTRO E INSTALACION PUERTA DE ALUMINIO ANODIZADO DURANODIC DE LA LINEA COMERCIAL ARQUITECTONICA MARCA CUPRUM CON PERFILES DE 3"X1 3/4" ESTÁNDAR, INCLUYE: CRISTAL DE 6 MM, SUMINISTRO DE MATERIALES, DESPERDICIOS, HERRAJES, MATERIALES PARA FIJACION Y DE CONSUMO, TORNILLOS, BATIENTES, PASADORES, VIGETAS, BARRENOS, SELLADO CON DOW-CORNING ENTRE PERFILES Y ENTRE PERFILES Y VANOS POR AMBAS CARAS, TRAZO, FABRICACION, ARMADO, MONTAJE, INSTALACION, ACARREOS, CARGA, DESCARGA, ANDAMIOS, MANO DE OBRA, HERRAMIENTAS, EQUIPO, LIMPIEZA, Y TODO LO NECESARIO PARA SU CORRECTA EJECUCION Y FUNCIONAMIENTO A ENTERA SATISFACIÓN. | M2 | 12.3 | #REF! | 147107.6 | 1809423.48 | 1809423.48 | 10000 | 9000
7.02 | SUMINISTRO E INSTALACION VENTANA EN ALUMINIO ANODIZADO NATURAL EN MATERIAL DE VIDRIO EN 5MM TEMPLADO. | M2 | 43.52 | #REF! | 230000 | 10009600 | 10009600 | 9500 | 8550
[5 empty] | SUBTOTAL |  | 11819023.48 |  | 0
8 | PAVIMENTOS Y VARIOS
8.01 | BAJANTES AGUAS LLUVIAS 4 PVC | ML | 20 | #REF! | 12550 | 251000 | 251000 | 8000 | 7200
[5 empty] | SUBTOTAL |  | 251000 | 17500 | 15750
[8 empty] | 5000 | 4500
|  | SUBTOTAL DAS |  |  |  |  | 78127500.712 | 3600 | 3240
2334825.935
9 | INSTALACIONES ELECTRICAS DEL DAS Y LOS ACCESOS
AREA DAS
9.01 | SALIDA ALUMBRADO A 120 VOLTIOS INC LAMPARA FLUORESCENTE | UN | 30 | #REF! | 214230 |  | 6426900 | #REF!
9.02 | SALIDA ALUMBRADO A 120 VOLTIOS 70 WATTS | UN | 0 | #REF! | 158330 |  | 0
9.03 | SALIDA TOMA DOBLE CON POLO A TIERRA 120 VOLTIOS | UN | 15 | SUBTOTAL | 56230 |  | 843450
9.04 | SALIDA VOZ Y DATOS CABLE CATEGORIA 6A | UN | 10 | #REF! | 161994 |  | 1619940
9.05 | SALIDA TOMA DOBLE CON POLO A TIERRA 120 VOLTIOS REGULADO | UN | 10 | #REF! | 60000 |  | 600000
9.06 | COLOCACION DE BREAKER MONOPOLAR | UN | 3 | #REF! | 20000 |  | 60000
9.07 | COLOCACION DE BREAKER BIPOLAR | UN | 1 | #REF! | 40000 |  | 40000
9.08 | COLOCACION DE TABLERO TRIFILAR DE 4 CIRCUITOS Y ACOMETIDA | UN | 1 | #REF! | 559933 |  | 559933
9.09 | COLOCACION DE TABLERO TRIFILAR DE 12 CIRCUITOS Y ACOMETIDA | UN | 0 | #REF! | 800000 |  | 0
9.1 | COLOCACION DE CAJA DE STRIP TIPO TELEFONICO Y ACOMETIDA | UN | 1 | #REF! | 408740 |  | 408740
| SUB TOTAL DAS | [5 empty] | 10558963
| COSTOS DIRECTOS ELECTRICOS | [5 empty] | 10558963
TOTAL COSTO DIRECTO DEL PROYECTO |  |  |  |  | 88686463.712
TOTAL COSTOS INDIRECTOS AIU 25% |  |  |  |  | 22171615.928
TOTAL COSTO DIRECTO + COSTO INDIRECTO |  |  |  |  | 110858079.64
IVA DEL 16 % SOBRE 5 % DE UTILIDAD |  |  |  |  | 709491.7097
COSTO TOTAL DEL PROYECTO |  |  |  |  | 111567571.3497
ARQ. DIEGO ANDRES CASTRO GARCIA |  |  | REINEL MOSQUERA FERNANDEZ
COORDINADOR |  | INGENIERO CONTRATISTA
UNIDAD DE DESARROLLO DE INFRAESTRUCTURA |  | UNIDAD DE DESARROLLO DE INFRAESTRUCTURA

## AREA DE SINDICATO TALLER DEPOS (hidden)
READECUACIÓN SEDE SERVICIOS GENERALES
UNIVERSIDAD DEL CAUCA -SERVICIOS GENERALES
UNIVERSIDAD DEL CAUCA
PRESUPUESTO
CUADRO GENERAL CALCULO DE ITEMS - DAS
CODIGO | CAPITULO / ITEM | UNIDAD | CANTIDAD | COSTO UNIT. + AIU | COSTO UNIT. | COSTO PARCIAL | COSTO PARCIAL | FACTOR | 0.9
1 | PRELIMINARES | [6 empty] | M O REAL | MO
1.01 | DEMOLICIÓN MUROS EN LADRILLO COMUN TIPO SOGA | M² | 5 | 5000 | 5000 | 25000 | 25000 | 3000 | 2700
1.01 | RETIRO DE PISO EN BALDOSA | M² | 5 | 6000 | 6000 | 30000 | 30000 | 4500 | 4050
1.02 | BOTE DE MATERIAL COMUN | M³ | 2.1 | #REF! | 6571.53 | 13800.213 | 13800.213 | 8571.4286 | 7714.2857
1.03 | LOCALIZACION GENERAL Y REPLANTEO DE MUROS | M² | 90 | #REF! | 1360 | 122400 | 122400 | 1600 | 1440
1.04 | DESMONTE BAJANTES DE AGUAS LLUVIAS | ML | 10 | #REF! | 5000 | 50000 | 50000 | 5650 | 5085
[5 empty] | SUBTOTAL |  | 241200.213
2 | MUROS Y CIELO RASOS LIVIANOS
2.01 | CONSTRUCCION DE MURO DOBLE CARA EN LAMINAS DE SUPERBOARD 10 mm, SOBRE PERFILERIA COMO SE MUESTRA EN EL PLANO ANEXO, CON TRATAMIENTO DE JUNTAS CON MASILLA TIPO JOINT COMPOUND SOBRE CINTA MALLA. ACABADO EN ESTUCO Y PINTURA TIPO VINILO I, A TRES (3) MANOS, INCLUYE ANCLAJE A LOSA. | M2 | 0 | 92547 | 92547 | 0 | 0 | 8500 | 7650
2.02 | CONSTRUCCION DE CIELO FALSO EN SUPERBOARD, INSTALADO SOBRE PERFILERIA ROLADA CALIBRE 26, cada 40 cm, CON TRATAMIENTO DE JUNTAS TIPO JOINT COMPOUND SOBRE CINTA MALLA. INCLUYE ESTUCO Y PINTURAVINILO TIPO I A TRES (3) MANOS, ESPESOR LAMINA SUPERBOARD 6 mm. | M² | 0 | 48300 | 48300 | 0 | 0 | 20000 | 18000
[5 empty] | SUBTOTAL |  | 0
3 | INSTALACIONES HIDROSANITARIAS
3.01 | SUMISTRO E INSTALACIÓN DE SANITARIO COMPLETO REF. STILO 30535 COLOR: BONE, INCLUYE ACOPLE DE MANGUERA Y ACCESORIOS | UND | 2 | 278754 | 432618 | 865236 | 865236 | 12000 | 10800
3.02 | SUMINISTRO E INSTALACIÓN DE LAVAMANOS DE PEDESTAL REF.VERONA COLOR: BONE, INCLUYE LLAVE AUTOMÁTICA PARA LAVAMANOS REF. 947120001, ACOPLE MANGUERA LAVAMANOS Y SIFÓN DESAGUE LAVAMANOS REF. 931430001 | UN | 2 | 237886 | 237886 |  | 475772
[5 empty] | SUBTOTAL |  | 1341008
4 | ESTRUCTURA
4.01 | VIGA DE CIMENTACION EN CONCRETO DE 20X 20 INCLUYE FORMALETA, CONCRETO DE 3000PSI | ML | 3 | 61000 | 39800 | 119400 | 119400 | 9000 | 8100
4.02 | VIGA DE AMARRE EN CONCRETO DE 20X 12 INCLUYE FORMALETA, CONCRETO DE 3000PSI | ML | 3 | 104000 | 48000 | 144000 | 144000 | 15000 | 13500
4.03 | COLUMNETAS DE CONFINAMIENTO en concreto de 30X 15cm incluye formaleta, concreto de 3000psi | ML | 7.2 | #REF! | 43188 | 310953.6 | 310953.6 | 10000 | 9000
4.04 | CUBIERTA ONDULADA DE ASBESTO CEMENTO ETERNIT CON TODOS LOS ELEMENTOS PARA SU CORRECTA INSTALACION | M² | 30 | #REF! | 34163 | 1024890 | 1024890 | 13800 | 12420
4.05 | SUMINISTRO CORTE FLEJE Y AMARRE DE HIERRO DE 60000 PSI | kg | 150 |  | 3500 |  | 525000
4.06 | CORREA EN PERFIL ESTRUCTURAL CAJÓN TIPO PHR-C120X60-3MM CALIBRE 11 INCLUYE INSTALACIÓN Y ACOPLE A CERCHA. | ML | 18 |  | 22000 |  | 396000
[5 empty] | SUBTOTAL |  | 2520243.6
5 | MAMPOSTERIA
5.01 | MURO EN MAMPOSTERIA TIPO SOGA CON LADRILLO DE 6X12X25 MORTERO DE 1:4 | M² | 42 | 27135 | 27135 | 1139670 | 1139670 | 5500 | 4950
5.02 | REPELLO MUROS MORTEROS 1:3 | M² | 88.2 | 14821 | 14821 | 1307212.2 | 1307212.2 | 3000 | 2700
5.03 | ESTUCO PLASTICO PARA MUROS CON ESTUCO PLASTICO DE SIKA | M² | 88.2 | 4120 | 4120 | 363384 | 363384 | 4000 | 3600
5.04 | PINTURA BLANCA TIPO VINILO I A 3 MANOS. | M² | 316.2 | 4831 | 4831 | 1527562.2 | 1527562.2 | 2000 | 1800
[5 empty] | SUBTOTAL |  | 4337828.4
6 | PISOS
6.01 | CONSTRUCCION PISO PRIMARIO EN CONCRETO 3000 PSI REFORZADO F'C 17.5 E= 8 cm | M² | 0 | 37000 | 37000 | 0 | 0 | 8000 | 7200
6.02 | PISO EN CERAMICA CON MORTERO1:3 DE NIVELACION DE PISO T3 | M² | 3 | 37000 | 49813 | 149439 | 149439 | 10000 | 9000
6.03 | SUMINISTRO E INSTALACIÓN DE CERÁMICA VALENCIA PRIMERA CALIDAD DE 0.20 X 0.30, COLOR BEIGE PARA MUROS REF. 286019001 | M² | 14 | 64230 | 36260 | 507640 | 507640 | 10000 | 9000
[5 empty] | SUBTOTAL |  | 657079 |  | 0
7 | CARPINTERIA METALICA
7.01 | SUMINISTRO E INSTALACION PUERTA DE ALUMINIO ANODIZADO DURANODIC DE LA LINEA COMERCIAL ARQUITECTONICA MARCA CUPRUM CON PERFILES DE 3"X1 3/4" ESTÁNDAR, INCLUYE: CRISTAL DE 6 MM, SUMINISTRO DE MATERIALES, DESPERDICIOS, HERRAJES, MATERIALES PARA FIJACION Y DE CONSUMO, TORNILLOS, BATIENTES, PASADORES, VIGETAS, BARRENOS, SELLADO CON DOW-CORNING ENTRE PERFILES Y ENTRE PERFILES Y VANOS POR AMBAS CARAS, TRAZO, FABRICACION, ARMADO, MONTAJE, INSTALACION, ACARREOS, CARGA, DESCARGA, ANDAMIOS, MANO DE OBRA, HERRAMIENTAS, EQUIPO, LIMPIEZA, Y TODO LO NECESARIO PARA SU CORRECTA EJECUCION Y FUNCIONAMIENTO A ENTERA SATISFACIÓN. | M2 | 10 | #REF! | 147107.6 | 1471076 | 1471076 | 8000 | 7200
7.02 | SUMINISTRO E INSTALACION VENTANA EN ALUMINIO ANODIZADO NATURAL EN MATERIAL DE VIDRIO EN 5MM TEMPLADO. | M2 | 0 | #REF! | 230000 | 0 | 0 | 17500 | 15750
[5 empty] | SUBTOTAL |  | 1471076
8 | PAVIMENTOS Y VARIOS
8.01 | BAJANTES AGUAS LLUVIAS 4 PVC | ML | 20 | #REF! | 12550 | 251000 | 251000 | 6500 | 5850
[5 empty] | SUBTOTAL |  | 251000
|  | SUBTOTAL DAS |  |  |  |  | 9478427.213
3 | INSTALACIONES HIDROSANITARIAS | [6 empty] | 193687.2
3.01 | EXCAVACIÓN Y RECOMPACTACION INSTALACIONES HIDROSANITARIAS | ML | 5 |  | 12105.45 | 16 | 60527.25 | 61597.8
3.02 | SUMINISTRO E INSTALACIÓN DE PUNTOS SANITARIOS 2" | UND | 6 |  | 56700 | 2 | 340200 | 46098.92
3.03 | SUMINISTRO E INSTALACIÓN DE PUNTOS SANITARIOS 4" | UND | 2 |  | 68200 | 1 | 136400 | 15153.8724
3.04 | SUMINISTRO E INSTALACIÓN DE TUBERIA 2" | ML | 6 |  | 10000 | 2 | 60000 | 200806.2786
3.05 | SUMINSITRO E INSTALACIÓN DE TUBERIA 4" | ML | 6 |  | 14000 | 16 | 84000 | 44604.8267
3.06 | INSTALACIÓN PUNTO HIDRÁULICO 1/2" PVC | UND | 4 |  | 22302.4133 | 2 | 89209.6533 | 217648.122
3.07 | CAJA DE INSPECCIÓN EN CONCRETO 300 PSI 0.60M X 0.60 M , INC TAPA, REFUERZO Y CAÑUELAS ESMALTADAS (H 1.0M) | UND | 1 |  | 256458 | 1 | 256458 | 79757.5
[5 empty] | SUBTOTAL |  | 1026794.9033
9 | INSTALACIONES ELECTRICAS DEL DAS Y LOS ACCESOS
AREA DAS
9.01 | SALIDA ALUMBRADO A 120 VOLTIOS INC LAMPARA FLUORESCENTE | UN | 2 | #REF! | 214230 |  | 428460
9.02 | SALIDA ALUMBRADO A 120 VOLTIOS 70 WATTS | UN | 0 | 34163 | 158330 |  | 0
9.03 | SALIDA TOMA DOBLE CON POLO A TIERRA 120 VOLTIOS | UN | 0 | SUBTOTAL | 56230 |  | 0
9.04 | SALIDA VOZ Y DATOS CABLE CATEGORIA 6A | UN | 0 | #REF! | 161994 |  | 0
9.05 | SALIDA TOMA DOBLE CON POLO A TIERRA 120 VOLTIOS REGULADO | UN | 0 | #REF! | 60000 |  | 0
9.06 | COLOCACION DE BREAKER MONOPOLAR | UN | 0 | #REF! | 20000 |  | 0
9.07 | COLOCACION DE BREAKER BIPOLAR | UN | 0 | 56700 | 40000 |  | 0
9.08 | COLOCACION DE TABLERO TRIFILAR DE 4 CIRCUITOS Y ACOMETIDA | UN | 0 | #REF! | 559933 |  | 0
| SUB TOTAL DAS | [5 empty] | 428460
| COSTOS DIRECTOS ELECTRICOS | [5 empty] | 428460
TOTAL COSTO DIRECTO DEL PROYECTO |  |  |  |  | 10933682.1163
TOTAL COSTOS INDIRECTOS AIU 25% |  |  |  |  | 2733420.5291
TOTAL COSTO DIRECTO + COSTO INDIRECTO |  |  |  |  | 13667102.6454
IVA DEL 16 % SOBRE 5 % DE UTILIDAD |  |  |  |  | 87469.4569
COSTO TOTAL DEL PROYECTO |  |  |  |  | 13754572.1023
ARQ. DIEGO ANDRES CASTRO GARCIA |  |  | REINEL MOSQUERA FERNANDEZ
COORDINADOR |  | INGENIERO CONTRATISTA
UNIDAD DE DESARROLLO DE INFRAESTRUCTURA |  | UNIDAD DE DESARROLLO DE INFRAESTRUCTURA

## BODEGA Y TRANSPORTE (hidden)
READECUACIÓN SEDE SERVICIOS GENERALES
UNIVERSIDAD DEL CAUCA -SERVICIOS GENERALES
UNIVERSIDAD DEL CAUCA
PRESUPUESTO
CUADRO GENERAL CALCULO DE ITEMS - DAS
CODIGO | CAPITULO / ITEM | UNIDAD | CANTIDAD | COSTO UNIT. + AIU | COSTO UNIT. | COSTO PARCIAL | COSTO PARCIAL | FACTOR | 0.9
1 | PRELIMINARES | [6 empty] | M O REAL | MO
| DEMOLICIÓN MUROS EN LADRILLO COMUN TIPO SOGA | M² | 122 | 5000 | 5000 | 610000 | 610000 | 3000 | 2700
1.01 | DESMONTE PUERTAS INTERNAS | UND | 2 | #REF! | 10000 | 20000 | 20000 | 20000 | 18000
1.01 | DESMONTE VENTANA | UND | 4 | #REF! | 10000 | 40000 | 40000 | 4000 | 3600
1.01 | BOTE DE MATERIAL COMUN | M³ | 50 | #REF! | 9882 | 494100 | 494100 | 8571.4286 | 7714.2857
1.01 | LOCALIZACION GENERAL Y REPLANTEO DE MUROS | M² | 264 | #REF! | 1360 | 359040 | 359040 | 1600 | 1440
1.01 | DESMONTE CIELO FALSO | M² | 64 | #REF! | 6571.53 | 420577.92 | 420577.92 | 5700 | 5130
1.01 | CORTE, CARGA Y RETIRO DE ARBOLES EXISTENTE DE 20 A 50 CM DE DIAMETRO INCLUYE RETIRO DE RAICES | UND | 0 | 116191.4062 | 203640 | 0 | 0 | 50000 | 45000
1.01 | DESMONTE LUMINARIAS | UND | 3 | 15750 | 15750 | 47250 | 47250 | 18000 | 16200
[5 empty] | SUBTOTAL |  | 1990967.92
2 | MUROS Y CIELO RASOS LIVIANOS
2.01 | CONSTRUCCION DE MURO DOBLE CARA EN LAMINAS DE SUPERBOARD 10 mm, SOBRE PERFILERIA COMO SE MUESTRA EN EL PLANO ANEXO, CON TRATAMIENTO DE JUNTAS CON MASILLA TIPO JOINT COMPOUND SOBRE CINTA MALLA. ACABADO EN ESTUCO Y PINTURA TIPO VINILO I, A TRES (3) MANOS, INCLUYE ANCLAJE A LOSA. | M2 | 256 | 92547 | 92547 | 23692032 | 23692032 | 8500 | 7650
2.02 | CONSTRUCCION DE CIELO FALSO EN SUPERBOARD, INSTALADO SOBRE PERFILERIA ROLADA CALIBRE 26, cada 40 cm, CON TRATAMIENTO DE JUNTAS TIPO JOINT COMPOUND SOBRE CINTA MALLA. INCLUYE ESTUCO Y PINTURAVINILO TIPO I A TRES (3) MANOS, ESPESOR LAMINA SUPERBOARD 6 mm. | M² | 120 | 48300 | 48300 | 5796000 | 5796000 | 20000 | 18000
[5 empty] | SUBTOTAL |  | 29488032
3 | INSTALACIONES HIDROSANITARIAS
3.01 | SUMISTRO E INSTALACIÓN DE SANITARIO COMPLETO REF. STILO 30535 COLOR: BONE, INCLUYE ACOPLE DE MANGUERA Y ACCESORIOS | UND | 1 | 278754 | 432618 | 432618 | 432618 | 12000 | 10800
3.02 | SUMINISTRO E INSTALACIÓN DE LAVAMANOS DE PEDESTAL REF.VERONA COLOR: BONE, INCLUYE LLAVE AUTOMÁTICA PARA LAVAMANOS REF. 947120001, ACOPLE MANGUERA LAVAMANOS Y SIFÓN DESAGUE LAVAMANOS REF. 931430001 | UN | 1 | 237886 | 237886 |  | 237886
[5 empty] | SUBTOTAL |  | 670504
4 | ESTRUCTURA
4.01 | VIGA DE CIMENTACION EN CONCRETO DE 20X 20 INCLUYE FORMALETA, CONCRETO DE 3000PSI | ML | 5 | 61000 | 39800 | 199000 | 199000 | 9000 | 8100
4.02 | VIGA DE AMARRE EN CONCRETO DE 20X 12 INCLUYE FORMALETA, CONCRETO DE 3000PSI | ML | 5 | 104000 | 48000 | 240000 | 240000 | 15000 | 13500
4.03 | SUMINISTRO CORTE FLEJE Y AMARRE DE HIERRO DE 60000 PSI | kg | 200 |  | 3500 |  | 700000
4.04 | COLUMNETAS DE CONFINAMIENTO en concreto de 30X 15cm incluye formaleta, concreto de 3000psi | ML | 6 | #REF! | 43188 | 259128 | 259128 | 10000 | 9000
[5 empty] | SUBTOTAL |  | 1398128
5 | MAMPOSTERIA
5.01 | MURO EN MAMPOSTERIA TIPO SOGA CON LADRILLO DE 6X12X25 MORTERO DE 1:4 | M² | 5 | 27135 | 27135 | 135675 | 135675 | 5500 | 4950
5.02 | REPELLO MUROS MORTEROS 1:3 | M² | 10.5 | 14821 | 14821 | 155620.5 | 155620.5 | 3000 | 2700
5.03 | ESTUCO PLASTICO PARA MUROS CON ESTUCO PLASTICO DE SIKA | M² | 123 | 4120 | 4120 | 506760 | 506760 | 4000 | 3600
5.04 | PINTURA BLANCA TIPO VINILO I A 3 MANOS. | M² | 150 | 4831 | 4831 | 724650 | 724650 | 2000 | 1800
[5 empty] | SUBTOTAL |  | 1522705.5
6 | PISOS
6.01 | CONSTRUCCION DE GUARDAESCOBAS H=0,07M Y CON MORTERO DE 1:3 GRANITO Y RECTO | ML | 90 | 14607 | 14607 | 1314630 | 1314630 | 1200 | 1080
6.02 | PISO EN CERAMICA CON MORTERO1:3 DE NIVELACION DE PISO T3 | M² | 3 | 37000 | 49813 | 149439 | 149439 | 10000 | 9000
6.03 | SUMINISTRO E INSTALACIÓN DE CERÁMICA VALENCIA PRIMERA CALIDAD DE 0.20 X 0.30, COLOR BEIGE PARA MUROS REF. 286019001 | M² | 12 | 64230 | 36260 | 435120 | 435120 | 10000 | 9000
6.04 | PISO EN CAUCHO SINTETICO.NATURAL, ANTIDESLIZANTE Y RESISTENTE A LA TENSIÓN (ESTOPEROL DE 3.5 MM DE ESPESOR) | M² | 96 | #REF! | #REF! | #REF! | #REF! | 9500 | 8550
[5 empty] | SUBTOTAL |  | #REF! |  | 0
7 | CARPINTERIA METALICA
7.01 | SUMINISTRO E INSTALACION PUERTA DE ALUMINIO ANODIZADO DURANODIC DE LA LINEA COMERCIAL ARQUITECTONICA MARCA CUPRUM CON PERFILES DE 3"X1 3/4" ESTÁNDAR, INCLUYE: CRISTAL DE 6 MM, SUMINISTRO DE MATERIALES, DESPERDICIOS, HERRAJES, MATERIALES PARA FIJACION Y DE CONSUMO, TORNILLOS, BATIENTES, PASADORES, VIGETAS, BARRENOS, SELLADO CON DOW-CORNING ENTRE PERFILES Y ENTRE PERFILES Y VANOS POR AMBAS CARAS, TRAZO, FABRICACION, ARMADO, MONTAJE, INSTALACION, ACARREOS, CARGA, DESCARGA, ANDAMIOS, MANO DE OBRA, HERRAMIENTAS, EQUIPO, LIMPIEZA, Y TODO LO NECESARIO PARA SU CORRECTA EJECUCION Y FUNCIONAMIENTO A ENTERA SATISFACIÓN. | M2 | 20.92 | #REF! | 147107.6 | 3077490.992 | 3077490.992 | 8000 | 7200
#REF! | SUMINISTRO E INSTALACION VENTANA EN ALUMINIO ANODIZADO NATURAL EN MATERIAL DE VIDRIO EN 5MM TEMPLADO. | M2 | 18.68 | #REF! | 230000 | 4296400 | 4296400 | 17500 | 15750
[5 empty] | SUBTOTAL |  | 7373890.992
8 | PAVIMENTOS Y VARIOS
8.01 | BAJANTES AGUAS LLUVIAS 4 PVC | ML | 20 | #REF! | 12550 | 251000 | 251000 | 6500 | 5850
[5 empty] | SUBTOTAL |  | 251000
[5 empty] | SUBTOTAL |  | 251000
|  | SUBTOTAL DAS |  |  |  |  | #REF!
9 | INSTALACIONES ELECTRICAS DEL DAS Y LOS ACCESOS
AREA DAS
9.01 | SALIDA ALUMBRADO A 120 VOLTIOS INC LAMPARA FLUORESCENTE | UN | 54 | #REF! | 214230 |  | 11568420
9.02 | SALIDA ALUMBRADO A 120 VOLTIOS 70 WATTS | UN | 0 | #REF! | 158330 |  | 0
9.03 | SALIDA TOMA DOBLE CON POLO A TIERRA 120 VOLTIOS | UN | 55 | SUBTOTAL | 56230 |  | 3092650
9.04 | SALIDA VOZ Y DATOS CABLE CATEGORIA 6A | UN | 29 | #REF! | 161994 |  | 4697826
9.05 | SALIDA TOMA DOBLE CON POLO A TIERRA 120 VOLTIOS REGULADO | UN | 0 | #REF! | 60000 |  | 0
9.06 | COLOCACION DE BREAKER MONOPOLAR | UN | 0 | #REF! | 20000 |  | 0
9.07 | COLOCACION DE BREAKER BIPOLAR | UN | 0 | #REF! | 40000 |  | 0
9.08 | COLOCACION DE TABLERO TRIFILAR DE 4 CIRCUITOS Y ACOMETIDA | UN | 0 | #REF! | 559933 |  | 0
9.09 | COLOCACION DE TABLERO TRIFILAR DE 12 CIRCUITOS Y ACOMETIDA | UN | 1 | #REF! | 800000 |  | 800000
9.1 | COLOCACION DE CAJA DE STRIP TIPO TELEFONICO Y ACOMETIDA | UN | 0 | #REF! | 408740 |  | 0
| SUB TOTAL DAS | [5 empty] | 20158896
| COSTOS DIRECTOS ELECTRICOS | [5 empty] | 20158896
TOTAL COSTO DIRECTO DEL PROYECTO |  |  |  |  | #REF!
TOTAL COSTOS INDIRECTOS AIU 25% |  |  |  |  | #REF!
TOTAL COSTO DIRECTO + COSTO INDIRECTO |  |  |  |  | #REF!
IVA DEL 16 % SOBRE 5 % DE UTILIDAD |  |  |  |  | #REF!
COSTO TOTAL DEL PROYECTO |  |  |  |  | #REF!
| VALOR TOTAL DEL PROYECTO |  |  |  | #REF!
ARQ. DIEGO ANDRES CASTRO GARCIA |  |  | REINEL MOSQUERA FERNANDEZ
COORDINADOR |  | INGENIERO CONTRATISTA
UNIDAD DE DESARROLLO DE INFRAESTRUCTURA |  | UNIDAD DE DESARROLLO DE INFRAESTRUCTURA

## PRIMERA ETAPA DAS
UNIVERSIDAD DEL CAUCA
VICERRECTORIA ADMINISTRATIVA
DIRECCION ADMINISTRATIVA Y DE SERVICIOS
UNIDAD DE DESARROLLO DE INFRAESTRUCTURA
AMPLIACION, REMODELACION Y CONSTRUCCION DE LAS OFICINAS DE LA DIRECCION ADMINISTRATIVA Y DE SERVICIOS
DE LA UNIVERSIDAD DEL CAUCA - PRIMERA ETAPA
Mayo 12 de 2011
ITEMS | DESCRIPCION | UNID. | CANT | VR. UNITARIO | VR. TOTAL
CODIGO | CAPITULO / ITEM | UNIDAD | CANTIDAD | COSTO UNIT. | COSTO PARCIAL
I | ACCESOS
PRELIMINARES
1.1 | BOTE DE MATERIAL COMUN | M³ | 100 | 9882 | 988200
1.2 | LOCALIZACION Y REPLANTEO | M² | 200 | 1772.64 | 354528
1.3 | DEMOLICION DE ANDEN EN CONCRETO SIMPLE | M² | 10 | 8646.75 | 86467.5
1.4 | DEMOLICION DE BORDILLO EN CONCRETO | ML | 10 | 5764.5 | 57645
1.5 | EXCAVACION MATERIAL COMUN E=0.50 | M³ | 100 | 9223.2 | 922320
|  |  |  | SUBTOTAL | 2409160.5
INSTALACIONES HIDROSANITARIAS
1.6 | EXCAVACIÓN Y RECOMPACTACION PARA INSTALACIONES HIDROSANITARIAS | M3 | 16 | 12105.45 | 193687.2
1.7 | SUMINISTRO E INSTALACIÓN DE PUNTOS SANITARIOS 2", PVC INCLUYE ACCESORIOS | UND | 2 | 56700 | 113400
1.8 | SUMINISTRO E INSTALACIÓN DE PUNTOS SANITARIOS 4", PVC INCLUYE ACCESORIOS | UND | 3 | 68200 | 204600
1.9 | SUMINISTRO E INSTALACIÓN DE TUBERIA SANITARIA 2", PVC INCLUYE ACCESORIOS | ML | 2 | 10000 | 20000
1.10 | SUMINSITRO E INSTALACIÓN DE TUBERIA SANITARIA 4", PVC INCLUYE ACCESORIOS | ML | 16 | 14000 | 224000
1.11 | INSTALACIÓN PUNTO HIDRÁULICO 1/2" PVC, INCLUYE ACCESORIOS | UND | 2 | 22302.4133 | 44604.8267
1.12 | CAJA DE INSPECCIÓN EN CONCRETO 3000 PSI 0.60M X 0.60 M , INC TAPA, REFUERZO Y CAÑUELAS ESMALTADAS (H 1.0M) | UND | 1 | 256458 | 256458
1.13 | SUMINISTRO E INSTALACIÓN DE LAVAMANOS DE SOBREPONER REF: CORONA TIPO ACUARIO, INCLUYE ACOPLE MANGUERA LAVAMANOS Y SIFÓN DESAGÜE LAVAMANOS REF: 931430001. | UND | 1 | 79757.5 | 79757.5
1.14 | SUMINISTRO E INSTALACIÓN DE SANITARIO COMPLETO REF: CORONA TIPO ACUARIO, INCLUYE ACOPLE DE MANGUERA Y ACCESORIOS. | UND | 1 | 163388.5 | 163388.5
|  |  |  | SUBTOTAL | 1299896.0267
ESTRUCTURA DE CUBIERTA
1.15 | COLUMNA METALICA EN CAJON PERFIL C CALIBRE 20 | ML | 80 | 76067 | 6085360
1.16 | VIGA METALICA EN CAJON PERFIL C CALIBRE 20 | ML | 112.96 | 76067 | 8592528.32
1.17 | SUMINISTRO E INSTALACION DE CUBIERTA EN ALUMINIO TIPO SANDWICH CON AISLAMIENTO EN POLIETILENO INCLUYE ESTRUCTURA DE CORREAS , según diseño. | M² | 178 | 189344 | 33703232
1.18 | CERRAMIENTO MALLA ESLABONADA CAL 10", HUECO 2"*2" CON TUBO GALVANIZADO 3" INCLUYE ANGULO SUPERIOR E INFERIOR DE 3/4"*1/8", 4 HILOS SUPERIORES EN ALAMBRE DE PUAS CAL 12.5 Y CAPUCHON PARA TUBO DE ALUMINIO, CON ANTICORROSSIVO Y PINTURA DE ACEITE, INCLUYE DIAGONALES Y PIE DE AMIGOS. | ML | 25.61 | 320518.4 | 8208476.224
1.19 | LOSA CUBIERTA PORTERIA E=5CM CCTO 3000 PSI, REFORZADO INCLUYE MALLA M- 084 DE 4MM IMPERMEABILIZADA | M² | 11.45 | 54085.65 | 619280.6925
1.20 | VIGA METALICA SENCILLA PERFIL C CALIBRE 20 | ML | 126.93 | 44385.75 | 5633883.2475
1.21 | TENSORES DE 3/8" | ML | 68.63 | 13591.45 | 932781.2135
|  |  |  | SUBTOTAL | 63775541.6975
MAMPOSTERIA Y ACABADOS
1.22 | MURO EN LADRILLO COMUN SOGA | M² | 46.67 | 27135 | 1266390.45
1.23 | REPELLO SOBRE MUROS MORTERO 1:3 | M² | 93.34 | 14821 | 1383392.14
1.24 | ESTUCO PLASTICO PARA MUROS | M² | 93.34 | 4120 | 384560.8
1.25 | PINTURA VINILO TIPO 1 A TRES MANOS | M² | 93.34 | 4831 | 450925.54
|  |  |  | SUBTOTAL | 3485268.93
PISOS
1.26 | CONSTRUCCION PISO PRIMARIO EN CONCRETO 3000 PSI REFORZADO MALLA M 084 4 MM, E= 8 cm | M² | 115 | 37000 | 4255000
1.27 | PISO EN CERÀMICA CON MORTERO DE NIVELACIÓN PORTERIAS T3 | M² | 8.2 | 49813 | 408466.6
1.28 | CONSTRUCCION DE GUARDAESCOBA EN CERAMICA DE H=0,07M, CON MOTERO 1:3 | ML | 19.02 | 14607 | 277825.14
1.29 | PISO EN CERAMICA ANTIDESLIZANTE CON MORTERO DE NIVELACIÓN 1:4. ACCESO BIOMETRIA T5 | M² | 17.11 | 56803.2 | 971902.752
1.30 | PISO EN CERAMICA ANTIDESLIZANTE CON MORTERO DE NIVELACIÓN 1:4 ACCESO PEATONAL T5 | M² | 40.4 | 56803.2 | 2294849.28
|  |  |  | SUBTOTAL | 8208043.772
PAVIMENTOS Y VARIOS
1.31 | BORDILLO EN CONCRETO 3000 psi A80 20x35x1 | ML | 20 | 22493.75 | 449875
1.32 | ANDEN EN CONCRETO 3000 PSI E= 10 CM, CON ADECUACION DE TERRENO | M² | 15 | 55000 | 825000
1.33 | CANAL, CL 22, LAMINA GALVANIZADA, RECOLECTOR AGUAS LLUVIAS, INCLUYE ANTICORROSIVO, VER DETALLE EN PLANO | ML | 33 | 68838.5 | 2271670.5
1.34 | BAJANTES AGUAS LLUVIAS 4" PVC | ML | 30 | 69318.875 | 2079566.25
1.35 | CONCRETO DE 3000 PSI PARA SARDINELES | ML | 25 | 60000 | 1500000
1.36 | CONCRETO DE 3000 PSI PARA CAÑUELAS | ML | 5 | 60000 | 300000
1.37 | TUBERIA PVC SANITARIA DE 8" PARA SUMIDEROS | ML | 4 | 62000 | 248000
1.38 | CONSTRUCCION DE SUMIDERO EN CONCRETO 3000 psi | UN | 1 | 450000 | 450000
1.39 | SUMINISTRO E INSTALACION TUBERIA PVC SANITARIA DE 4" CAÑUELA | ML | 3 | 23484 | 70452
1.40 | SUMINISTRO E INTALACION DE SIFON PVC SANITARIO 4" | UN | 1 | 13575 | 13575
1.41 | REJILLA METALICA MARCO 1" X 1", VARILLA EN ANGULO METALICO DE 1"*1" PARA CAÑUELA | ML | 3 | 50000 | 150000
1.42 | SUMINISTRO E INSTALACION DE CERRAMIENTO VIDRIO TEMPLADO DE 5 mm, INCLUYE TUBERIA EN ACERO INOX Y ANCLAJES | M² | 7.9 | 214262.5 | 1692673.75
|  |  |  | SUBTOTAL | 10050812.5
INSTALACIONES ELECTRICAS
1.43 | SALIDA DE ILUMINACION COMPLETA, INCLUYE CABLEADO, APARATO, CAJA METALICA, DUCTOS Y SUMINISTRO E INSTALACION DE LUMINARIA FLUORESCENTE 2 X 32 W, CON BALASTO ELECTRONICO MULTIRANGO Y TUBOS TIPO T8 | UN | 14 | 214230 | 2999220
1.44 | SALIDA TOMA DOBLE CON POLO A TIERRA 120 VOLTIOS | UN | 5 | 56230 | 281150
1.45 | SALIDA VOZ Y DATOS CABLE CATEGORIA 6A | UN | 12 | 161994 | 1943928
1.46 | SALIDA TOMA DOBLE CON POLO A TIERRA 120 VOLTIOS REGULADO | UN | 8 | 60000 | 480000
1.47 | SUMINISTRO E INSTALACION DE BREAKER MONOPOLAR | UN | 4 | 20000 | 80000
1.48 | SUMINISTRO E INSTALACION DE BREAKER BIPOLAR | UN | 4 | 40000 | 160000
1.49 | SUMINISTRO E INSTALACION DE TABLERO TRIFILAR DE 8 CIRCUITOS Y ACOMETIDA | UN | 2 | 726600 | 1453200
1.50 | SUMINISTRO E INSTALACION DE CAJA DE STRIP TIPO TELEFONICO Y ACOMETIDA | UN | 2 | 408740 | 817480
| SUBTOTAL |  |  |  | 8214978
SUBTOTAL COSTO DIRECTO DE ACCESOS |  |  |  |  | 97443701.4262
II | AREA DE MANTENIMIENTO
PRELIMINARES
2.1 | LOCALIZACION GENERAL Y REPLANTEO | M² | 160 | 1360 | 217600
2.2 | CONSTRUCCION DE RELLENO EN ROCA MUERTA, CONSTRUIDO EN CAPAS DE 0.20 HASTA LOGRAR UNA DENSIDAD EQUIVALENTE AL 90% DEL PROCTOR MODIFICADO | M³ | 22.08 | 21882 | 483154.56
|  |  |  | SUBTOTAL | 700754.56
MUROS Y CIELO RASOS LIVIANOS
2.3 | CONSTRUCCION DE MURO DOBLE CARA EN LAMINAS DE SUPERBOARD 10 mm, SOBRE PERFILERIA ROLADA CALIBERE 24 COLOCADA CADA 60 CMS; CON TRATAMIENTO DE JUNTAS CON MASILLA TIPO JOINT COMPOUND SOBRE CINTA MALLA. ACABADO EN PINTURA BLANCA TIPO VINILOI, A TRES (3) MANOS, INCLUYE ANCLAJE A LOSAS Y PISOS EXISTENTES. INCLUYE ESQUINERO DRYFLEX PVC. | M2 | 150 | 92547 | 13882050
2.4 | CONSTRUCCION DE CIELO FALSO EN SUPERBOARD, INSTALADO SOBRE PERFILERIA ROLADA CALIBRE 26, CADA 40 CMS, CON TRATAMIENTO DE JUNTAS TIPO JOINT COMPOUND SOBRE CINTA MALLA. INCLUYE ESTUCO Y PINTURA VINILO TIPO I A TRES MANOS; ESPESOR DE LAMINA DE SUBERBOARD 6 mm, CON APERTURA DE HUESTOS PARA BALAS Y ALMAPRAS FLUORESCENTES. EL CIELO FALSO SUSPENDIDO CON CUELGA RIGIDA EN ANGULO GALVANIZADO. | M² | 157 | 48300 | 7583100
|  |  |  | SUBTOTAL | 21465150
INSTALACIONES HIDROSANITARIAS
2.5 | SUMISTRO E INSTALACIÓN DE SANITARIO COMPLETO REF. STILO 30535 COLOR: BONE, INCLUYE ACOPLE DE MANGUERA Y ACCESORIOS | UND | 2 | 432618 | 865236
2.6 | SUMINISTRO E INSTALACION DE LAVAMANOSDE PEDESTAL Ref.Verona Color: BONE, INCLUYE LLAVE AUTOMATICA PARA LVAMANOS Ref. 947120001, ACOPLE MANGUERA LAVAMANOS Y SIFON DE DESAGUE PARA LAVAMANOS Ref. 931430001 | UN | 2 | 237886 | 475772
2.7 | BAJANTES AGUAS LLUVIAS 4 PVC | ML | 20 | 12550 | 251000
|  |  |  | SUBTOTAL | 1592008
ESTRUCTURA
2.8 | VIGA DE CIMENTACION EN CONCRETO DE 20X 20 INCLUYE FORMALETA, CONCRETO DE 3000PSI | ML | 48 | 39800 | 1910400
2.9 | VIGA DE AMARRE EN CONCRETO DE 20*12 INCLUYE FORMALETA, CONCRETO DE 3000PSI | ML | 48 | 48000 | 2304000
2.10 | COLUMNETAS DE CONFINAMIENTO en concreto reforzado de de 30X 15cm incluye formaleta, concreto de 3000psi y acero de (4200kg/cm2) | ML | 45 | 43188 | 1943460
2.11 | SUMINISTRO CORTE FLEJE Y AMARRE DE HIERRO DE 60000 PSI | kg | 1037.76 | 3500 | 3632160
|  |  |  | SUBTOTAL | 9790020
MAMPOSTERIA
2.12 | MURO EN LADRILLO COMUN SOGA, MORTERO DE PEGA 1:4 | M² | 130 | 27135 | 3527550
2.13 | MURO EN LADRILLO COMUN TIZON, E= 0.30 MORTERO DE PEGA 1:4 | M² | 43.56 | 40270 | 1754161.2
2.14 | REPELLO MUROS MORTEROS 1:3 | M² | 364.476 | 14821 | 5401898.796
2.15 | ESTUCO PLASTICO PARA MUROS | M² | 364.476 | 4120 | 1501641.12
2.16 | PINTURA PARA MUROS EN VINILO TIPO I A TRES MANOS | M² | 364.476 | 4831 | 1760783.556
|  |  |  | SUBTOTAL | 13946034.672
PISOS
2.17 | CONSTRUCCION PISO PRIMARIO EN CONCRETO 3000 PSI REFORZADO MALLA M 084 4 MM, E= 8 cm | M² | 157 | 37000 | 5809000
2.18 | CONSTRUCCION DE GUARDAESCOBA EN CERAMICA DE H=0,07M, CON MOTERO 1:3 | ML | 200 | 14607 | 2921400
2.19 | CONSTRUCCIÓN E INSTALACIÓN PISO EN BALDOSA ALFA FONDO BLANCO,GRANO Nº 2 DE 30*30 JUNTA PERDIDA, INCLUY DESTRONQUE PULIDA Y CRISTALIZADOINCLUYE MORTERO 1:4 DE NIVELACION E PROM= 0,04 M. | M² | 157 | 64230 | 10084110
|  |  |  | SUBTOTAL | 18814510
INSTALACIONES ELECTRICAS DE MANTENIMIENTO
2.20 | SALIDA DE ILUMINACION COMPLETA, INCLUYE CABLEADO, APARATO, CAJA METALICA, DUCTOS Y SUMINISTRO E INSTALACION DE LUMINARIA FLUORESCENTE 2 X 32 W, CON BALASTO ELECTRONICO MULTIRANGO Y TUBOS TIPO T8 | UN | 30 | 214230 | 6426900
2.21 | SALIDA TOMA DOBLE CON POLO A TIERRA 120 VOLTIOS | UN | 15 | 56230 | 843450
2.22 | SALIDA VOZ Y DATOS CABLE CATEGORIA 6A | UN | 10 | 161994 | 1619940
2.23 | SALIDA TOMA DOBLE CON POLO A TIERRA 120 VOLTIOS REGULADO | UN | 10 | 60000 | 600000
2.24 | SUMINISTRO E INSTALACION DE BREAKER MONOPOLAR | UN | 3 | 20000 | 60000
2.25 | SUMINISTRO E INSTALACION DE BREAKER BIPOLAR | UN | 1 | 40000 | 40000
2.26 | SUMINISTRO E INSTALACION DE TABLERO TRIFILAR DE 4 CIRCUITOS Y ACOMETIDA | UN | 1 | 559933 | 559933
2.27 | SUMINISTRO E INSTALACION DE CAJA DE STRIP TIPO TELEFONICO Y ACOMETIDA | UN | 1 | 408740 | 408740
| SUB TOTAL |  |  |  | 10558963
SUBTOTAL COSTO DIRECTO DE MANTENIMIENTO |  |  |  |  | 76867440.232
III | SINDICATO, TALLER, BODEGA DAS
PRELIMINARES
3.1 | DEMOLICIÓN MUROS EN LADRILLO COMUN TIPO SOGA | M² | 5 | 5000 | 25000
3.2 | RETIRO DE PISO EN BALDOSA | M² | 5 | 6000 | 30000
3.3 | BOTE DE MATERIAL COMUN | M³ | 2.1 | 6571.53 | 13800.213
3.4 | LOCALIZACION GENERAL Y REPLANTEO | M² | 90 | 1360 | 122400
3.5 | DESMONTE BAJANTES DE AGUAS LLUVIAS | ML | 10 | 5000 | 50000
|  |  |  | SUBTOTAL | 241200.213
INSTALACIONES HIDROSANITARIAS
3.6 | SUMISTRO E INSTALACIÓN DE SANITARIO COMPLETO REF. STILO 30535 COLOR: BONE, INCLUYE ACOPLE DE MANGUERA Y ACCESORIOS | UND | 2 | 432618 | 865236
3.7 | SUMINISTRO E INSTALACIÓN DE LAVAMANOS DE PEDESTAL REF.VERONA COLOR: BONE, INCLUYE LLAVE AUTOMÁTICA PARA LAVAMANOS REF. 947120001, ACOPLE MANGUERA LAVAMANOS Y SIFÓN DESAGUE LAVAMANOS REF. 931430001 | UN | 2 | 237886 | 475772
3.8 | EXCAVACIÓN Y RECOMPACTACION PARA INSTALACIONES HIDROSANITARIAS | M3 | 5 | 12105.45 | 60527.25
3.9 | SUMINISTRO E INSTALACIÓN DE PUNTOS SANITARIOS 2", PVC INCLUYE ACCESORIOS | UND | 6 | 56700 | 340200
3.10 | SUMINISTRO E INSTALACIÓN DE PUNTOS SANITARIOS 4", PVC INCLUYE ACCESORIOS | UND | 2 | 68200 | 136400
3.11 | SUMINISTRO E INSTALACIÓN DE TUBERIA SANITARIA 2", PVC INCLUYE ACCESORIOS | ML | 6 | 10000 | 60000
3.12 | SUMINSTRO E INSTALACIÓN DE TUBERIA SANITARIA 4", PVC INCLUYE ACCESORIOS | ML | 6 | 14000 | 84000
3.13 | INSTALACIÓN PUNTO HIDRÁULICO 1/2" PVC, INCLUYE ACCESORIOS | UND | 4 | 22302.4133 | 89209.6533
3.14 | CAJA DE INSPECCIÓN EN CONCRETO 3000 PSI 0.60M X 0.60 M , INC TAPA, REFUERZO Y CAÑUELAS ESMALTADAS (H 1.0M) | UND | 1 | 256458 | 256458
|  |  |  | SUBTOTAL | 2367802.9033
ESTRUCTURA
3.15 | VIGA DE CIMENTACION EN CONCRETO DE 20X 20 INCLUYE FORMALETA, CONCRETO DE 3000 PSI | ML | 3 | 39800 | 119400
3.16 | VIGA DE AMARRE EN CONCRETO DE 20X 12 INCLUYE FORMALETA, CONCRETO DE 3000PSI | ML | 3 | 48000 | 144000
3.17 | COLUMNETAS DE CONFINAMIENTO en concreto de 30X 15cm incluye formaleta, concreto de 3000psi | ML | 7.2 | 43188 | 310953.6
3.18 | CUBIERTA ONDULADA DE ASBESTO CEMENTO ETERNIT CON TODOS LOS ELEMENTOS PARA SU CORRECTA INSTALACION | M² | 30 | 34163 | 1024890
3.19 | SUMINISTRO CORTE FLEJE Y AMARRE DE HIERRO DE 60000 PSI | kg | 150 | 3500 | 525000
3.20 | CORREA EN PERFIL ESTRUCTURAL CAJÓN TIPO PHR-C120X60-3MM CALIBRE 11 INCLUYE INSTALACIÓN Y ACOPLE A CERCHA. | ML | 18 | 22000 | 396000
|  |  |  | SUBTOTAL | 2520243.6
MAMPOSTERIA
3.21 | MURO EN LADRILLO COMUN SOGA, MORTERO DE PEGA 1:4 | M² | 42 | 27135 | 1139670
3.22 | REPELLO MUROS MORTEROS 1:3 | M² | 88.2 | 14821 | 1307212.2
3.23 | ESTUCO PLASTICO PARA MUROS | M² | 88.2 | 4120 | 363384
3.24 | PINTURA PARA MUROS EN VINILO TIPO I A TRES MANOS | M² | 316.2 | 4831 | 1527562.2
|  |  |  | SUBTOTAL | 4337828.4
PISOS
3.25 | SUMINISTRO E INSTALACION DE PISO EN CERAMICA ANTIDESLIZANTE CON MORTERO1:3 DE NIVELACION DE PISO T3 | M² | 3 | 49813 | 149439
3.26 | SUMINISTRO E INSTALACIÓN DE CERÁMICA VALENCIA PRIMERA CALIDAD DE 0.20 X 0.30, COLOR BEIGE PARA MUROS REF. 286019001 | M² | 14 | 36260 | 507640
|  |  |  | SUBTOTAL | 657079
INSTALACIONES ELECTRICAS DE SINDICATO TALLERES Y DEPOSITO
3.27 | SALIDA DE ILUMINACION COMPLETA, INCLUYE CABLEADO, APARATO, CAJA METALICA, DUCTOS Y SUMINISTRO E INSTALACION DE LUMINARIA FLUORESCENTE 2 X 32 W, CON BALASTO ELECTRONICO MULTIRANGO Y TUBOS TIPO T8 | UN | 2 | 214230 | 428460
| SUBTOTAL |  |  |  | 428460
SUBTOTAL COSTO DIRECTO DE SINDICATO TALLERES Y DEPOSITO |  |  |  |  | 10552614.1163
IV | BODEGA Y TRANSPORTE DAS
PRELIMINARES
4.1 | DEMOLICIÓN MUROS EN LADRILLO COMUN TIPO SOGA | M² | 122 | 5000 | 610000
4.2 | DESMONTE PUERTAS INTERNAS | UND | 2 | 10000 | 20000
4.3 | DESMONTE VENTANA | UND | 4 | 10000 | 40000
4.4 | BOTE DE MATERIAL COMUN | M³ | 50 | 9882 | 494100
4.5 | LOCALIZACION GENERAL Y REPLANTEO DE MUROS | M² | 264 | 1360 | 359040
4.6 | DESMONTE CIELO FALSO | M² | 64 | 6571.53 | 420577.92
4.7 | DESMONTE LUMINARIAS | UND | 3 | 15750 | 47250
|  |  |  | SUBTOTAL | 1990967.92
MUROS Y CIELO RASOS LIVIANOS
4.8 | CONSTRUCCION DE MURO DOBLE CARA EN LAMINAS DE SUPERBOARD 10 mm, SOBRE PERFILERIA COMO SE MUESTRA EN EL PLANO ANEXO, CON TRATAMIENTO DE JUNTAS CON MASILLA TIPO JOINT COMPOUND SOBRE CINTA MALLA. ACABADO EN ESTUCO Y PINTURA TIPO VINILO I, A TRES (3) MANOS, INCLUYE ANCLAJE A LOSA. | M2 | 256 | 92547 | 23692032
|  |  |  | SUBTOTAL | 23692032
INSTALACIONES HIDROSANITARIAS
4.9 | SUMISTRO E INSTALACIÓN DE SANITARIO COMPLETO REF. STILO 30535 COLOR: BONE, INCLUYE ACOPLE DE MANGUERA Y ACCESORIOS | UND | 1 | 432618 | 432618
4.10 | SUMINISTRO E INSTALACIÓN DE LAVAMANOS DE PEDESTAL REF.VERONA COLOR: BONE, INCLUYE LLAVE AUTOMÁTICA PARA LAVAMANOS REF. 947120001, ACOPLE MANGUERA LAVAMANOS Y SIFÓN DESAGUE LAVAMANOS REF. 931430001 | UN | 1 | 237886 | 237886
|  |  |  | SUBTOTAL | 670504
ESTRUCTURA
4.11 | VIGA DE CIMENTACION EN CONCRETO DE 20X 20 INCLUYE FORMALETA, CONCRETO DE 3000PSI | ML | 5 | 39800 | 199000
4.12 | VIGA DE AMARRE EN CONCRETO DE 20X 12 INCLUYE FORMALETA, CONCRETO DE 3000PSI | ML | 5 | 48000 | 240000
4.13 | SUMINISTRO CORTE FLEJE Y AMARRE DE HIERRO DE 60000 PSI | kg | 208.0671 | 3500 | 728234.9057
4.14 | COLUMNETAS DE CONFINAMIENTO en concreto de 30X 15cm incluye formaleta, concreto de 3000psi | ML | 6 | 43188 | 259128
|  |  |  | SUBTOTAL | 1426362.9057
MAMPOSTERIA
4.15 | MURO EN LADRILLO COMUN SOGA, MORTERO DE PEGA 1:4 | M² | 5 | 27135 | 135675
4.16 | REPELLO MUROS MORTEROS 1:3 | M² | 10.5 | 14821 | 155620.02
4.17 | ESTUCO PLASTICO PARA MUROS | M² | 123 | 4120 | 506760
4.18 | PINTURA PARA MUROS EN VINILO TIPO I A TRES MANOS | M² | 150 | 4831 | 724650
|  |  |  | SUBTOTAL | 1522705.02
PISOS
4.19 | CONSTRUCCION DE GUARDAESCOBAS EN CERAMICA H=0,07M Y CON MORTERO DE 1:3 | ML | 90 | 14607 | 1314630
4.20 | SUMINISTRO E INSTALACION DE PISO EN CERAMICA ANTIDESLIZANTE CON MORTERO1:3 DE NIVELACION DE PISO T3 | M² | 3 | 49813 | 149439
4.21 | SUMINISTRO E INSTALACIÓN DE CERÁMICA VALENCIA PRIMERA CALIDAD DE 0.20 X 0.30, COLOR BEIGE PARA MUROS REF. 286019001 | M² | 12 | 36260 | 435120
4.22 | SUMINISTRO E INSTALACION DE PISO EN CAUCHO SINTETICO.NATURAL, ANTIDESLIZANTE Y RESISTENTE A LA TENSIÓN (ESTOPEROL DE 3.5 MM DE ESPESOR) | M² | 96 | 57703.13 | 5539500.48
|  |  |  | SUBTOTAL | 7438689.48
INSTALACIONES ELECTRICAS DE BODEGAS Y TRANSPORTE
4.23 | SALIDA DE ILUMINACION COMPLETA, INCLUYE CABLEADO, APARATO, CAJA METALICA, DUCTOS Y SUMINISTRO E INSTALACION DE LUMINARIA FLUORESCENTE 2 X 32 W, CON BALASTO ELECTRONICO MULTIRANGO Y TUBOS TIPO T8 | UN | 52 | 214230 | 11139960
4.24 | SALIDA TOMA DOBLE CON POLO A TIERRA 120 VOLTIOS | UN | 55 | 56230 | 3092650
4.25 | SALIDA VOZ Y DATOS CABLE CATEGORIA 6A | UN | 29 | 161994 | 4697826
4.26 | COLOCACION DE TABLERO TRIFILAR DE 12 CIRCUITOS Y ACOMETIDA | UN | 1 | 800000 | 800000
| SUB TOTAL |  |  |  | 19730436
SUBTOTAL COSTO DIRECTO DE BODEGAS Y TRANSPORTE |  |  |  |  | 56471697.3257
TOTAL COSTO DIRECTO DEL PROYECTO |  |  |  | 241335453.1002
TOTAL COSTOS INDIRECTOS AIU 25% |  |  |  | 60333863.275
TOTAL COSTO DIRECTO + COSTO INDIRECTO |  |  |  | 301669316.3752
IVA DEL 16 % SOBRE 5 % DE UTILIDAD |  |  |  | 1930683.6248
COSTO TOTAL DEL PROYECTO |  |  |  | 303600000
ARQ. DIEGO ANDRES CASTRO GARCIA |  |  | REINEL MOSQUERA FERNANDEZ
COORDINADOR |  | INGENIERO CONTRATISTA
UNIDAD DE DESARROLLO DE INFRAESTRUCTURA |  | UNIDAD DE DESARROLLO DE INFRAESTRUCTURA